## 표준시장단가
표준시장단가
공사구분 | 발표일자 | 세부공종코드 | 품명 | 규격 | 단위 | 재료비 | 노무비 | 경비 | 합계 | 적용조건
전기공사 | 2025-09-17 | EZAA12612000 | (송전) 임시 항공장애등 |  | 조 | 4192 | 139842 | 0 | 144034
전기공사 | 2025-09-17 | EZAA12811000 | (송전) 가설작업대 | 2톤/㎡이하 | ㎡ | 1149 | 38313 | 0 | 39462
전기공사 | 2025-09-17 | EZAA13101100 | (송전) 강관 비계매기 | 보통, 30m 이하 | ㎡ | 476 | 23323 | 0 | 23799
전기공사 | 2025-09-17 | EZAA13513110 | (송전) 강재발받침 | 철탑발받침, 인력 | 톤 | 49162 | 1640237 | 0 | 1689399
전기공사 | 2025-09-17 | EZAA13513120 | (송전) 강재발받침 | 철탑발받침, 기계 | 톤 | 309319 | 1163625 | 0 | 1472944
전기공사 | 2025-09-17 | EZAA13514000 | (송전) 강재발받침 | 지지선(지선) | 개소 | 14146 | 127306 | 0 | 141452
전기공사 | 2025-09-17 | EZAA13515100 | (송전) 강재발받침 | 보호망 설치 및 철거, 지지물간거리(경간) 50m 미만 | 개소 | 61866 | 2064101 | 0 | 2125967
전기공사 | 2025-09-17 | EZAB11220000 | (송전) 철탑분류 | 강관, 인력 | 톤 | 8562 | 285632 | 0 | 294194
전기공사 | 2025-09-17 | EZAB12220000 | (송전) 철탑분류 | 앵글형, 인력 | ton | 9450 | 315274 | 0 | 324724
전기공사 | 2025-09-17 | EZAB12310000 | (송전) 철탑조립 | 앵글형, 기계 | ton | 230303 | 1049157 | 0 | 1279460
전기공사 | 2025-09-17 | EZAB12320000 | (송전) 철탑조립 | 앵글형, 인력 | ton | 45373 | 1513828 | 0 | 1559201
전기공사 | 2025-09-17 | EZAB22000000 | (송전) 기기가대 |  | ton | 64936 | 2166521 | 0 | 2231457
전기공사 | 2025-09-17 | EZAB32000000 | (송전) 관형지지물 | 조립, 기계 | ton | 224381 | 176299 | 0 | 400680
전기공사 | 2025-09-17 | EZAB47100000 | (송전) 추락방지시설 | 철탑도장 작업자용 | 기 | 26758 | 892730 | 0 | 919488
전기공사 | 2025-09-17 | EZAB49000000 | (송전) 철탑번호찰 | - | 매 | 965 | 32176 | 0 | 33141
전기공사 | 2025-09-17 | EZAB61512000 | (송전) 현수애자 | 154kV, 현수, 2련 | 련 | 8232 | 274627 | 0 | 282859
전기공사 | 2025-09-17 | EZAB61521000 | (송전) 현수애자 | 154kV, 장력견딤(내장), 1련 | 련 | 5464 | 182279 | 0 | 187743
전기공사 | 2025-09-17 | EZAB61522000 | (송전) 현수애자 | 154kV, 장력견딤(내장), 2련 | 련 | 8831 | 294626 | 0 | 303457
전기공사 | 2025-09-17 | EZAB61541100 | (송전) 현수애자 | 154kV, 점퍼써포트, 폴리머, 1련 | 련 | 3559 | 118731 | 0 | 122290
전기공사 | 2025-09-17 | EZAB61611300 | (송전) 현수애자 | 345kV, 복도체, 현수, 1련 | 련 | 7932 | 264627 | 0 | 272559
전기공사 | 2025-09-17 | EZAB61611400 | (송전) 현수애자 | 345kV, 4도체, 현수, 1련 | 련 | 10694 | 356796 | 0 | 367490
전기공사 | 2025-09-17 | EZAB61612300 | (송전) 현수애자 | 345kV, 복도체, 현수, 2련 | 련 | 14277 | 476334 | 0 | 490611
전기공사 | 2025-09-17 | EZAB61612400 | (송전) 현수애자 | 345kV, 4도체, 현수, 2련 | 련 | 19250 | 642232 | 0 | 661482
전기공사 | 2025-09-17 | EZAB61621300 | (송전) 현수애자 | 345kV, 복도체, 장력견딤(내장), 1련 | 련 | 9518 | 317554 | 0 | 327072
전기공사 | 2025-09-17 | EZAB61621400 | (송전) 현수애자 | 345kV, 4도체, 장력견딤(내장), 1련 | 련 | 12833 | 428151 | 0 | 440984
전기공사 | 2025-09-17 | EZAB61622300 | (송전) 현수애자 | 345kV, 복도체, 장력견딤(내장), 2련 | 련 | 15017 | 501015 | 0 | 516032
전기공사 | 2025-09-17 | EZAB61622400 | (송전) 현수애자 | 345kV, 4도체, 장력견딤(내장), 2련 | 련 | 20225 | 674790 | 0 | 695015
전기공사 | 2025-09-17 | EZAB61641400 | (송전) 현수애자 | 345kV, 4도체, 점퍼써포트, 1련 | 련 | 9349 | 311922 | 0 | 321271
전기공사 | 2025-09-17 | EZAB71211000 | (송전) 애자련교체 | 복도체, 410㎟ 이하, 1C, 현수 | 련 | 76777 | 2561599 | 0 | 2638376
전기공사 | 2025-09-17 | EZAC11210100 | (송전) 전력선 전선펴기(연선) | 단도체, 330㎟, 1C | ㎞ | 445484 | 14863241 | 0 | 15308725
전기공사 | 2025-09-17 | EZAC11220100 | (송전) 전력선 전선당기기(긴선) | 단도체, 330㎟, 1C, 장력견딤(내장) | 기 | 300007 | 10009485 | 0 | 10309492
전기공사 | 2025-09-17 | EZAC11230100 | (송전) 전력선 전선당기기(긴선) | 단도체, 330㎟, 1C, 현수 | 기 | 63274 | 2111057 | 0 | 2174331
전기공사 | 2025-09-17 | EZAC11310100 | (송전) 전력선 전선펴기(연선) | 단도체, 410㎟, 1C | ㎞ | 488747 | 16306654 | 0 | 16795401
전기공사 | 2025-09-17 | EZAC11320100 | (송전) 전력선 전선당기기(긴선) | 단도체, 410㎟, 1C, 장력견딤(내장) | 기 | 349547 | 11662355 | 0 | 12011902
전기공사 | 2025-09-17 | EZAC11330100 | (송전) 전력선 전선당기기(긴선) | 단도체, 410㎟, 1C, 현수 | 기 | 70035 | 2336644 | 0 | 2406679
전기공사 | 2025-09-17 | EZAC12210100 | (송전) 전력선 전선펴기(연선) | 복도체, 330㎟, 1C | km | 968913 | 32327058 | 0 | 33295971
전기공사 | 2025-09-17 | EZAC12220100 | (송전) 전력선 전선당기기(긴선) | 복도체, 330㎟, 1C, 장력견딤(내장) | 기 | 528019 | 17616939 | 0 | 18144958
전기공사 | 2025-09-17 | EZAC12230100 | (송전) 전력선 전선당기기(긴선) | 복도체, 330㎟, 1C, 현수 | 기 | 94095 | 3139378 | 0 | 3233473
전기공사 | 2025-09-17 | EZAC12310100 | (송전) 전력선 전선펴기(연선) | 복도체, 410㎟, 1C | ㎞ | 971669 | 32418999 | 0 | 33390668
전기공사 | 2025-09-17 | EZAC12320100 | (송전) 전력선 전선당기기(긴선) | 복도체, 410㎟, 1C, 장력견딤(내장) | 기 | 512813 | 17109608 | 0 | 17622421
전기공사 | 2025-09-17 | EZAC12330100 | (송전) 전력선 전선당기기(긴선) | 복도체, 410㎟, 1C, 현수 | 기 | 107778 | 3595912 | 0 | 3703690
전기공사 | 2025-09-17 | EZAC12410100 | (송전) 전력선 전선펴기(연선) | 복도체, 480㎟, 1C | ㎞ | 1077537 | 35951224 | 0 | 37028761
전기공사 | 2025-09-17 | EZAC12420100 | (송전) 전력선 전선당기기(긴선) | 복도체, 480㎟, 1C, 장력견딤(내장) | 기 | 559375 | 18663108 | 0 | 19222483
전기공사 | 2025-09-17 | EZAC13410100 | (송전) 전력선 전선펴기(연선) | 4도체, 480㎟, 1C | km | 1620394 | 54063225 | 0 | 55683619
전기공사 | 2025-09-17 | EZAC13420100 | (송전) 전력선 전선당기기(긴선) | 4도체, 480㎟, 1C, 장력견딤(내장) | 기 | 880532 | 29378284 | 0 | 30258816
전기공사 | 2025-09-17 | EZAC13430100 | (송전) 전력선 전선당기기(긴선) | 4도체, 480㎟, 1C, 현수 | 기 | 114477 | 3819434 | 0 | 3933911
전기공사 | 2025-09-17 | EZAC23200000 | (송전) 가공피뢰선 전선당기기(가공지선 긴선) | ACSR 97㎟, 현수 | 기 | 11433 | 381451 | 0 | 392884
전기공사 | 2025-09-17 | EZAC23300000 | (송전) 가공피뢰선 전선당기기(가공지선 긴선) | ACSR 97㎟, 장력견딤(내장) | 기 | 44885 | 1497544 | 0 | 1542429
전기공사 | 2025-09-17 | EZAC24200000 | (송전) 가공피뢰선 전선당기기(가공지선 긴선) | ACSR 65㎟, 현수 | 기 | 9765 | 325773 | 0 | 335538
전기공사 | 2025-09-17 | EZAC24300000 | (송전) 가공피뢰선 전선당기기(가공지선 긴선) | ACSR 65㎟, 장력견딤(내장) | 기 | 38636 | 1289030 | 0 | 1327666
전기공사 | 2025-09-17 | EZAC31514100 | (송전) 전력케이블 | 154kV XLPE 2,000㎟, 관로, 기계 | km | 2513427 | 52007755 | 0 | 54521182
전기공사 | 2025-09-17 | EZAC41362000 | (송전) 케이블 조립식접속 | 154kV XLPE 1,200㎟, 개착식전력구(공동구) | 선 | 1321659 | 13993038 | 0 | 15314697
전기공사 | 2025-09-17 | EZAC41363000 | (송전) 케이블 조립식접속 | 154kV XLPE 1,200㎟, 터널식전력구(공동구) | 선 | 1436586 | 15209829 | 0 | 16646415
전기공사 | 2025-09-17 | EZAC41364000 | (송전) 케이블 조립식접속 | 154kV XLPE 2,000㎟, 맨홀 | 선 | 1232577 | 13200401 | 0 | 14432978
전기공사 | 2025-09-17 | EZAC41365000 | (송전) 케이블 조립식접속 | 154kV XLPE 2,000㎟, 개착식전력구(공동구) | 선 | 1417463 | 15180459 | 0 | 16597922
전기공사 | 2025-09-17 | EZAC41366000 | (송전) 케이블 조립식접속 | 154kV XLPE 2,000㎟, 터널식전력구(공동구) | 선 | 1540721 | 16500503 | 0 | 18041224
전기공사 | 2025-09-17 | EZAC41367000 | (송전) 케이블 조립식접속 | 154kV XLPE 2,500㎟, 맨홀 | 선 | 1284569 | 13845797 | 0 | 15130366
전기공사 | 2025-09-17 | EZAC41368000 | (송전) 케이블 조립식접속 | 154kV XLPE 2,500㎟, 개착식전력구(공동구) | 선 | 1477254 | 15922664 | 0 | 17399918
전기공사 | 2025-09-17 | EZAC41369000 | (송전) 케이블 조립식접속 | 154kV XLPE 2,500㎟, 터널식전력구(공동구) | 선 | 1605711 | 17307248 | 0 | 18912959
전기공사 | 2025-09-17 | EZAC41462100 | (송전) 케이블 종단접속 | 154kV XLPE 1,200㎟, EBG | 선 | 937811 | 17062398 | 0 | 18000209
전기공사 | 2025-09-17 | EZAC41462200 | (송전) 케이블 종단접속 | 154kV XLPE 2,000㎟, EBG | 선 | 1051029 | 19122264 | 0 | 20173293
전기공사 | 2025-09-17 | EZAC41472200 | (송전) 케이블 종단접속 | 345kV XLPE 2,000㎟, EBG | 선 | 1740901 | 19912095 | 0 | 21652996
전기공사 | 2025-09-17 | EZAC41472300 | (송전) 케이블 종단접속 | 345kV XLPE 2,500㎟, EBG | 선 | 1827946 | 20907700 | 0 | 22735646
전기공사 | 2025-09-17 | EZAC55110000 | (송전) 스페이서 댐퍼 | 복도체용 | 개 | 1404 | 46830 | 0 | 48234
전기공사 | 2025-09-17 | EZAC55130000 | (송전) 스페이서 점퍼 | 복도체용 | 개 | 756 | 25217 | 0 | 25973
전기공사 | 2025-09-17 | EZAC55210000 | (송전) 스페이서 댐퍼 | 4도체용 | 개 | 2663 | 88839 | 0 | 91502
전기공사 | 2025-09-17 | EZAC55230000 | (송전) 스페이서 점퍼 | 4도체용 | 개 | 1260 | 42030 | 0 | 43290
전기공사 | 2025-09-17 | EZAC55310000 | (송전) 스페이서 댐퍼 | 6도체용 | 개 | 3553 | 118530 | 0 | 122083
전기공사 | 2025-09-17 | EZAC55330000 | (송전) 스페이서 점퍼 | 6도체용 | 개 | 1973 | 65811 | 0 | 67784
전기공사 | 2025-09-17 | EZAC55420000 | (송전) 상간스페이서 | 단도체용 | 개 | 43813 | 1461757 | 0 | 1505570
전기공사 | 2025-09-17 | EZAC56100000 | (송전) 스토크브릿지(S.B) 댐퍼 | 4㎏(8LBS), 보통 | 개 | 1450 | 48351 | 0 | 49801
전기공사 | 2025-09-17 | EZAC56300000 | (송전) 스토크브릿지(S.B) 댐퍼 | 7㎏(12,14LBS), 보통 | 개 | 2191 | 73072 | 0 | 75263
전기공사 | 2025-09-17 | EZAC56400000 | (송전) 스토크브릿지(S.B) 댐퍼 | 8㎏(16LBS), 보통 | 개 | 3122 | 104142 | 0 | 107264
전기공사 | 2025-09-17 | EZAC57100000 | (송전) 베이트댐퍼 및 크립 | 보통 | 개 | 2174 | 72514 | 0 | 74688
전기공사 | 2025-09-17 | EZAC59100000 | (송전) 아마롯드 | Performed, 보통 | 개 | 1479 | 49312 | 0 | 50791
전기공사 | 2025-09-17 | EZAC61110000 | (송전) 써포트 | 3m이하 | 개 | 325 | 10830 | 0 | 11155
전기공사 | 2025-09-17 | EZAC61120000 | (송전) 써포트 | 3m초과 | 개 | 544 | 18145 | 0 | 18689
전기공사 | 2025-09-17 | EZAC61210100 | (송전) 행거 | 일반형 | 개 | 169 | 5622 | 0 | 5791
전기공사 | 2025-09-17 | EZAC61220100 | (송전) 행거 | 사각형 | 개 | 208 | 6936 | 0 | 7144
전기공사 | 2025-09-17 | EZAC61310000 | (송전) 크리트 | 상하고정 | 개 | 339 | 11305 | 0 | 11644
전기공사 | 2025-09-17 | EZAC61320000 | (송전) 크리트 | 하부받침 | 개 | 168 | 5600 | 0 | 5768
전기공사 | 2025-09-17 | EZAC61400000 | (송전) 앵커(앙카)볼트 | - | 개 | 475 | 15816 | 0 | 16291
전기공사 | 2025-09-17 | EZAC61500000 | (송전) 케이블 금구류 | 행거안전캡 | 개 | 0 | 705 | 0 | 705
전기공사 | 2025-09-17 | EZAC63200000 | (송전) 절연통 보호장치 | 시스보호장치(SVL) | 개 | 4102 | 136857 | 0 | 140959
전기공사 | 2025-09-17 | EZAC67100000 | (송전) 피복절연내력시험 |  | 지지물간거리(경간) | 26545 | 885631 | 0 | 912176
전기공사 | 2025-09-17 | EZAC67200000 | (송전) 유류저항시험 |  | 급유구간 | 26116 | 871341 | 0 | 897457
전기공사 | 2025-09-17 | EZAC67300000 | (송전) 가스정수시험 |  | 급유구간 | 52233 | 1742685 | 0 | 1794918
전기공사 | 2025-09-17 | EZAC67470000 | (송전) 급유조정 |  | 급유구간 | 25610 | 854452 | 0 | 880062
전기공사 | 2025-09-17 | EZAC67511300 | (송전) 절연내력 시험 | 154kV, AC 절연 연결장치 적용 | 회선 | 10714767 | 5383139 | 0 | 16097906
전기공사 | 2025-09-17 | EZAE11224000 | (송전) 방재 테이프 감기 | 1선, XLPE 2000㎟ | m | 2532 | 84445 | 0 | 86977
전기공사 | 2025-09-17 | EZAE14000000 | (송전) 차화판 |  | 개 | 1282 | 42765 | 0 | 44047
전기공사 | 2025-09-17 | EZAF13000000 | (송전) 접지 | 침상접지봉 매설 | 개 | 1328 | 44298 | 0 | 45626
전기공사 | 2025-09-17 | EZAF21440000 | (송전) 접지선 매설 | BC(나동선), 35㎟이하, 일반 | m | 90 | 2985 | 0 | 3075
전기공사 | 2025-09-17 | EZAF21740000 | (송전) 접지선 매설 | BC(나동선), 95㎟이하, 일반 | m | 103 | 3413 | 0 | 3516
전기공사 | 2025-09-17 | EZAF21840500 | (송전) 접지선 매설 | BC(나동선), 150㎟이하, 일반 | m | 141 | 4695 | 0 | 4836
전기공사 | 2025-09-17 | EZAF21840600 | (송전) 접지선 매설 | BC(나동선), 240㎟이하, 일반 | m | 180 | 5976 | 0 | 6156
전기공사 | 2025-09-17 | EZAF23040500 | (송전) 접지선 | 150㎟ | m | 219 | 7277 | 0 | 7496
전기공사 | 2025-09-17 | EZAF24010000 | (송전) 접지선 | 접속 및 단자설치, 압축 | 개 | 1033 | 34445 | 0 | 35478
전기공사 | 2025-09-17 | EZAF24020010 | (송전) 접지선 접속 | 접속 및 단자설치, 압축(압축슬리브) | 개 | 1794 | 59824 | 0 | 61618
전기공사 | 2025-09-17 | EZAF24020020 | (송전) 접지선 | 접속 및 단자설치, 압축슬리브 | 개 | 1205 | 40203 | 0 | 41408
전기공사 | 2025-09-17 | EZAF24040000 | (송전) 접지선 | 접속 및 단자설치, 볼트체결형 | 개 | 385 | 12816 | 0 | 13201
전기공사 | 2025-09-17 | EZAF24070010 | (송전) 접지 | 접속 및 단자처리 | 개 | 241 | 8017 | 0 | 8258
전기공사 | 2025-09-17 | EZAF24070020 | (송전) 접지선 | 접속 및 단자설치, 압착단자 | 개 | 211 | 7030 | 0 | 7241
전기공사 | 2025-09-17 | EZAF24080000 | (송전) 접지선 | 접속 및 단자설치, 접지클램프 | 개 | 249 | 8299 | 0 | 8548
전기공사 | 2025-09-17 | EZAF24811500 | (송전) 가공피뢰선(가공지선) 접지선접속 및 단자설치 | 접속, C형 슬리브, 95㎟ 초과, 150㎟ 이하, 압축부착(취부)(단자) | 개 | 2256 | 75244 | 0 | 77500
전기공사 | 2025-09-17 | EZAF42110100 | (송전) 가공피뢰선 전선펴기(가공지선 연선) | ACSR 65㎟, 1조 | ㎞ | 91495 | 3052647 | 0 | 3144142
전기공사 | 2025-09-17 | EZAF43110100 | (송전) 가공피뢰선 전선펴기(가공지선 연선) | ACSR 97㎟, 1조 | ㎞ | 116344 | 3881711 | 0 | 3998055
전기공사 | 2025-09-17 | EZAF43210000 | (송전) 항공장애표시구 |  | 개 | 7526 | 251073 | 0 | 258599
전기공사 | 2025-09-17 | EZAF44110100 | (송전) 가공피뢰선전선펴기(가공지선연선) | ACSR 120㎟, 1조 | ㎞ | 116089 | 3873196 | 0 | 3989285
전기공사 | 2025-09-17 | EZAF44120100 | (송전) 가공피뢰선 전선당기기(가공지선긴선) | ACSR 120㎟, 1조, 장력견딤(내장) | 기 | 47877 | 1597359 | 0 | 1645236
전기공사 | 2025-09-17 | EZAF44130100 | (송전) 가공피뢰선 전선당기기(가공지선긴선) | ACSR 120㎟, 1조, 현수 | 기 | 14538 | 485025 | 0 | 499563
전기공사 | 2025-09-17 | EZAG25200000 | (송전) 철탑 보강 | 154kV | 톤 | 178982 | 5971577 | 0 | 6150559
전기공사 | 2025-09-17 | EZAG25300000 | (송전) 철탑 보강 | 345kV | 톤 | 122694 | 4093590 | 0 | 4216284
전기공사 | 2025-09-17 | EZAG26210000 | (송전) 볼트풀림방지너트 설치 | 앵글형 | ton | 1910 | 63693 | 0 | 65603
전기공사 | 2025-09-17 | EZAG26220000 | (송전) 볼트풀림방지너트설치 | 관형주 | ton | 283 | 9441 | 0 | 9724
전기공사 | 2025-09-17 | EZAG26230000 | (송전) 볼트풀림방지너트 설치 | 강관형 | ton | 1977 | 65954 | 0 | 67931
전기공사 | 2025-09-17 | EZAG26400000 | (송전) 강재구멍뚫기 | 지상 | 개 | 358 | 11915 | 0 | 12273
전기공사 | 2025-09-17 | EZAG26500000 | (송전) 강재구멍뚫기 | 주상, Φ18㎜ 이하 | 개 | 596 | 19870 | 0 | 20466
전기공사 | 2025-09-17 | EZAG26600000 | (송전) 강재구멍뚫기 | 주상, Φ18㎜ 초과 | 개 | 1198 | 39946 | 0 | 41144
전기공사 | 2025-09-17 | EZAG28100000 | (송전) 철탑부지정비 |  | ㎡ | 34 | 1102 | 0 | 1136
전기공사 | 2025-09-17 | EZAG31000100 | (송전) 낙뢰표시기 | - | 조 | 2037 | 67950 | 0 | 69987
전기공사 | 2025-09-17 | EZAG32010000 | (송전) 접지저항 측정 | 정상 또는 과도 | 기 | 2559 | 85373 | 0 | 87932
전기공사 | 2025-09-17 | EZAG32020000 | (송전) 접지저항 측정 | 정상 및 과도 동시 | 기 | 3725 | 124256 | 0 | 127981
전기공사 | 2025-09-17 | EZAG33120100 | (송전) 부식방지도장 | 2회, 관형주, 강관철탑 | ㎡ | 596 | 19853 | 0 | 20449
전기공사 | 2025-09-17 | EZAG33220000 | (송전) 항공표시도장 | 2회, 앵글형 | ㎡ | 873 | 29093 | 0 | 29966
전기공사 | 2025-09-17 | EZAG33220100 | (송전) 항공표시도장 | 2회, 관형주, 강관철탑 | ㎡ | 600 | 19999 | 0 | 20599
전기공사 | 2025-09-17 | EZAG35110000 | (송전) 피뢰기 설치 | 154kV, 장력견딤(내장) | set | 8294 | 276710 | 0 | 285004
전기공사 | 2025-09-17 | EZAG35120000 | (송전) 피뢰기 설치 | 154kV, 현수 | set | 9170 | 305950 | 0 | 315120
전기공사 | 2025-09-17 | EZAG35210000 | (송전) 피뢰기 설치 | 345kV, 장력견딤(내장) | set | 9663 | 322396 | 0 | 332059
전기공사 | 2025-09-17 | EZAG41331100 | (송전) 접속함 부분방전 측정 | 154kV, 기타방식, IJ | 개소 | 47408 | 592376 | 0 | 639784
전기공사 | 2025-09-17 | EZAG41332100 | (송전) 접속함 부분방전 측정 | 154kV, 박전극방식, IJ | 개소 | 94143 | 1176338 | 0 | 1270481
전기공사 | 2025-09-17 | EZAG42311000 | (송전) 관로구방수장치 | 삽입형 | 개 | 2572 | 85809 | 0 | 88381
전기공사 | 2025-09-17 | EZAG42331000 | (송전) 실링가스켓 | 100mm이하 | 개 | 984 | 32807 | 0 | 33791
전기공사 | 2025-09-17 | EZAG42332000 | (송전) 실링가스켓 | 200mm이하 | 개 | 1012 | 33749 | 0 | 34761
전기공사 | 2025-09-17 | EZAG42333000 | (송전) 실링가스켓 | 200mm초과 | 개 | 1151 | 38370 | 0 | 39521
전기공사 | 2025-09-17 | EZAG42411000 | (송전) 관로청소 및 도통시험 | 150mm이하 | km | 154865 | 5166949 | 0 | 5321814
전기공사 | 2025-09-17 | EZAG42412000 | (송전) 관로청소 및 도통시험 | 150mm이하, 기계화 | km | 142288 | 2726419 | 0 | 2868707
전기공사 | 2025-09-17 | EZAG42421000 | (송전) 관로청소 및 도통시험 | 300mm 이하 | km | 185054 | 6174177 | 0 | 6359231
전기공사 | 2025-09-17 | EZAG42431000 | (송전) 관로청소 및 도통시험 | 300mm 초과 | km | 215135 | 7177820 | 0 | 7392955
전기공사 | 2025-09-17 | EZAG42810000 | (송전) 표시찰 | 특고압 | 개 | 101 | 3394 | 0 | 3495
전기공사 | 2025-09-17 | EZAH12130000 | (송전) 공사측량 | 345kV, 보통 | ㎞ | 67140 | 2240067 | 0 | 2307207
전기공사 | 2025-09-17 | EZAH12420000 | (송전) 공사측량 | 154㎸, 보통 | ㎞ | 52150 | 1739934 | 0 | 1792084
전기공사 | 2025-09-17 | EZBB12110000 | (변전) 동봉배선 | 20㎜ | m | 401 | 13365 | 0 | 13766
전기공사 | 2025-09-17 | EZBB12120000 | (변전) 동봉분기 | 20㎜ | 개소 | 1196 | 39876 | 0 | 41072
전기공사 | 2025-09-17 | EZBB21210000 | (변전) 동관배선 | ø25 | m | 235 | 7811 | 0 | 8046
전기공사 | 2025-09-17 | EZBB21220000 | (변전) 동관분기 |  | m | 695 | 23174 | 0 | 23869
전기공사 | 2025-09-17 | EZBB31310000 | (변전) 동대배선 | 300㎟이하 | m | 1683 | 56143 | 0 | 57826
전기공사 | 2025-09-17 | EZBB31510000 | (변전) 동대배선 | 750㎟ 이하 | m | 2247 | 74938 | 0 | 77185
전기공사 | 2025-09-17 | EZBB31530000 | (변전) 동대만곡 | 750㎟이하 | 개소 | 6749 | 225142 | 0 | 231891
전기공사 | 2025-09-17 | EZBB40040000 | (변전) 모선배선 | 기기단자부침, 특고압 압축 | 개소 | 2177 | 72601 | 0 | 74778
전기공사 | 2025-09-17 | EZBB46110000 | (변전) 모선배선 | 154㎸ 단도체 | 지지물간거리(경간) | 5951 | 198540 | 0 | 204491
전기공사 | 2025-09-17 | EZBB46120000 | (변전) 모선분기 | 154㎸ 단도체 | 개소 | 3665 | 122263 | 0 | 125928
전기공사 | 2025-09-17 | EZBB46130000 | (변전) 모선지지가선 | 154kV 지지점 | 개소 | 2256 | 75243 | 0 | 77499
전기공사 | 2025-09-17 | EZBB47120000 | (변전) 모선분기 | 345㎸ 단도체 | 개소 | 6819 | 227491 | 0 | 234310
전기공사 | 2025-09-17 | EZBC15232000 | (변전) DS(ES) | 345㎸, 상분할형, 단상 3개 | 베이(BAY) | 587222 | 19592204 | 0 | 20179426
전기공사 | 2025-09-17 | EZBC21011110 | (변전) 22.9㎸ GIS MAIN + D/L(S.TR) BAY | 3상, 동시설치, 인력, 디지털변전소 | BAY | 693150 | 23126433 | 0 | 23819583
전기공사 | 2025-09-17 | EZBC21217100 | (변전) D/L(S.TR) + D/L(S.TR) | 23kV, 상일괄형, 인력 | BAY | 678389 | 22633934 | 0 | 23312323
전기공사 | 2025-09-17 | EZBC21230100 | (변전) D/L(S.TR) | 23kV, 상분할형, 단상 3개 | 베이(BAY) | 444200 | 14820392 | 0 | 15264592
전기공사 | 2025-09-17 | EZBC21814100 | (변전) BUS-TIE + D/L BAY | 23kV, 상일괄형, 인력 | BAY | 641194 | 21392934 | 0 | 22034128
전기공사 | 2025-09-17 | EZBC24400100 | (변전) 154kV GIS 지중 T/L BAY 설치 | 인력, 옥내 및 옥외설치 |  | 717373 | 23934589 | 0 | 24651962
전기공사 | 2025-09-17 | EZBC24610210 | (변전) 154kV GIS 가공T/L 상부 모선(BUS) BAY | 옥내 및 옥외, 상일괄형, 장비 | BAY | 174776 | 5831266 | 0 | 6006042
전기공사 | 2025-09-17 | EZBC81221100 | (변전) GIS Cable Plug In | 23kV, D/L용, 인력 | BAY | 84799 | 2829255 | 0 | 2914054
전기공사 | 2025-09-17 | EZBC83400000 | (변전) GIS 케이블헤드 커버 | 154kV, 기계 | BAY | 181485 | 6055104 | 0 | 6236589
전기공사 | 2025-09-17 | EZBC84400000 | (변전) GIS 케이블헤드 커버 | 345kV, 기계 | BAY | 184940 | 6170376 | 0 | 6355316
전기공사 | 2025-09-17 | EZBC92000000 | (변전) Base Channel | 인력 | 톤 | 96940 | 3234325 | 0 | 3331265
전기공사 | 2025-09-17 | EZBD16520000 | (변전) 변압기 | 3상 23㎸ 100㎸A, 몰드형 | 대 | 45093 | 1504481 | 0 | 1549574
전기공사 | 2025-09-17 | EZBG11311000 | (변전) 배전반 | W800×2000 단면반, 자립형 | 면 | 45068 | 1503631 | 0 | 1548699
전기공사 | 2025-09-17 | EZBG11312000 | (변전) 배전반 | W1000×2000 단면반, 자립형 | 면 | 56691 | 1891425 | 0 | 1948116
전기공사 | 2025-09-17 | EZBG26300000 | (변전) 보조계전기 | 소형 | 개 | 2347 | 78276 | 0 | 80623
전기공사 | 2025-09-17 | EZBH14110000 | (변전) 중성점접지리액터 | 22㎸급 | 대 | 28209 | 941145 | 0 | 969354
전기공사 | 2025-09-17 | EZBH23101000 | (변전) 전력용 콘덴서 뱅크용 저항기 | 154kV, 50MVAR | 대 | 11546 | 385199 | 0 | 396745
전기공사 | 2025-09-17 | EZBI11000000 | (변전) 철구 | 철구 조립 | ton | 60370 | 2014168 | 0 | 2074538
전기공사 | 2025-09-17 | EZBI12000000 | (변전) 기기가대 |  | ton | 66132 | 2206413 | 0 | 2272545
전기공사 | 2025-09-17 | EZBI27300000 | (변전) 지지애자 | 22kV, 옥외설치 | 개 | 1138 | 37957 | 0 | 39095
전기공사 | 2025-09-17 | EZBJ12300000 | (변전) 금속가요전선관 | 22mm 이하 | m | 468 | 15593 | 0 | 16061
전기공사 | 2025-09-17 | EZBJ13400000 | (변전) 경질비닐전선관 | HI 28mm | m | 601 | 20027 | 0 | 20628
전기공사 | 2025-09-17 | EZBJ13500000 | (변전) 경질비닐전선관 | HI 36mm | m | 772 | 25743 | 0 | 26515
전기공사 | 2025-09-17 | EZBJ13600000 | (변전) 경질비닐전선관 | HI 42mm | m | 996 | 33213 | 0 | 34209
전기공사 | 2025-09-17 | EZBJ14201000 | (변전) 합성수지제 가요전선관 | CD(난연) 16mm | m | 314 | 10456 | 0 | 10770
전기공사 | 2025-09-17 | EZBJ14202000 | (변전) 합성수지제 가요전선관 | HI LEX PF(난연) 16mm | m | 308 | 10248 | 0 | 10556
전기공사 | 2025-09-17 | EZBJ14301000 | (변전) 합성수지제 가요전선관 | CD(난연) 22mm | m | 372 | 12400 | 0 | 12772
전기공사 | 2025-09-17 | EZBJ14302000 | (변전) 합성수지제 가요전선관 | HI LEX PF(난연) 22mm | m | 369 | 12296 | 0 | 12665
전기공사 | 2025-09-17 | EZBJ14401000 | (변전) 합성수지제 가요전선관 | CD(난연) 28mm | m | 509 | 16962 | 0 | 17471
전기공사 | 2025-09-17 | EZBJ14402000 | (변전) 합성수지제 가요전선관 | HI-LEX-PF(난연) 28mm |  | 489 | 16282 | 0 | 16771
전기공사 | 2025-09-17 | EZBJ15400000 | (변전) 파상형경질비닐전선관 | ELP 30mm |  | 138 | 4591 | 0 | 4729
전기공사 | 2025-09-17 | EZBJ15600000 | (변전) 파상형경질비닐전선관 | ELP 40mm |  | 168 | 5588 | 0 | 5756
전기공사 | 2025-09-17 | EZBJ15700000 | (변전) 파상형경질비닐전선관 | ELP 50mm | m | 171 | 5687 | 0 | 5858
전기공사 | 2025-09-17 | EZBJ15900000 | (변전) 파상형경질비닐전선관 | ELP 80mm | m | 207 | 6898 | 0 | 7105
전기공사 | 2025-09-17 | EZBJ25200000 | (변전) 파상형경질비닐전선관 | ELP 100mm |  | 306 | 10194 | 0 | 10500
전기공사 | 2025-09-17 | EZBJ41610000 | (변전) 금속덕트(Duct) | 300㎠이하 | m | 4181 | 139488 | 0 | 143669
전기공사 | 2025-09-17 | EZBK13941100 | (변전) 전력케이블 | 23kV FR-CNCO-W 60㎟×1C, 관로 | m | 220 | 7308 | 0 | 7528
전기공사 | 2025-09-17 | EZBK14210200 | (변전) 폴리에틸렌 난연케이블 | 0.6/1kV F-CV 4㎟x2C |  | 135 | 4493 | 0 | 4628
전기공사 | 2025-09-17 | EZBK14210300 | (변전) 폴리에틸렌 난연케이블 | 0.6/1kV F-CV 4㎟ 3C | m | 188 | 6241 | 0 | 6429
전기공사 | 2025-09-17 | EZBK14210400 | (변전) 폴리에틸렌 난연케이블 | 0.6/1kV F-CV 4㎟x4C |  | 245 | 8154 | 0 | 8399
전기공사 | 2025-09-17 | EZBK14310200 | (변전) 폴리에틸렌 난연케이블 | 0.6/1kV F-CV 6㎟x2C |  | 152 | 5065 | 0 | 5217
전기공사 | 2025-09-17 | EZBK14310400 | (변전) 폴리에틸렌 난연케이블 | 0.6/1kV F-CV 6㎟, 4C | m | 286 | 9523 | 0 | 9809
전기공사 | 2025-09-17 | EZBK14510400 | (변전) 폴리에틸렌 난연케이블 | 0.6/1kV F-CV 16㎟x4C |  | 505 | 16836 | 0 | 17341
전기공사 | 2025-09-17 | EZBK14610400 | (변전) 폴리에틸렌 난연케이블 | 0.6/1kV F-CV 25㎟ 4C | m | 663 | 22107 | 0 | 22770
전기공사 | 2025-09-17 | EZBK14710400 | (변전) 폴리에틸렌 난연케이블 | 0.6/1kV F-CV 35㎟ 4C | m | 810 | 27001 | 0 | 27811
전기공사 | 2025-09-17 | EZBK14810100 | (변전) 폴리에틸렌 난연케이블 | 0.6/1kV F-CV 50㎟ 1C | m | 371 | 12360 | 0 | 12731
전기공사 | 2025-09-17 | EZBK24110100 | (변전) 폴리에틸렌 난연케이블 | 0.6/1kV F-CV 70㎟, 1C | m | 442 | 14746 | 0 | 15188
전기공사 | 2025-09-17 | EZBK24210100 | (변전) 폴리에틸렌 난연케이블 | 0.6/1kV F-CV 95㎟ 1C | m | 612 | 20411 | 0 | 21023
전기공사 | 2025-09-17 | EZBK33341100 | (변전) 전력케이블 | 23kV FR-CNCO-W 600㎟×1C | m | 931 | 31045 | 0 | 31976
전기공사 | 2025-09-17 | EZBK44030000 | (변전) 제어케이블 | FR-CVVS 1.5㎟ 20C | m | 738 | 24602 | 0 | 25340
전기공사 | 2025-09-17 | EZBK44201000 | (변전) 제어케이블 | FR-CVVS 1.5㎟ 12C | m | 547 | 18231 | 0 | 18778
전기공사 | 2025-09-17 | EZBK44210000 | (변전) 제어케이블 | FR-CVVS 1.5 ㎟×2C | m | 143 | 4758 | 0 | 4901
전기공사 | 2025-09-17 | EZBK44220000 | (변전) 제어케이블 | FR-CVVS 1.5㎟ 3C | m | 176 | 5853 | 0 | 6029
전기공사 | 2025-09-17 | EZBK44230000 | (변전) 제어케이블 | FR-CVVS 1.5 ㎟ x 4C | m | 261 | 8706 | 0 | 8967
전기공사 | 2025-09-17 | EZBK44270000 | (변전) 제어케이블 | FR-CVVS 1.5㎟ 8C | m | 417 | 13891 | 0 | 14308
전기공사 | 2025-09-17 | EZBK44290000 | (변전) 제어케이블 | FR-CVVS 1.5 ㎟ x 10C | m | 475 | 15837 | 0 | 16312
전기공사 | 2025-09-17 | EZBK44301000 | (변전) 제어케이블 | FR-CVVS 2.5㎟×12C | m | 551 | 18358 | 0 | 18909
전기공사 | 2025-09-17 | EZBK44303000 | (변전) 제어케이블 | FR-CVVS 2.5㎟×20C | m | 743 | 24782 | 0 | 25525
전기공사 | 2025-09-17 | EZBK44305000 | (변전) 제어케이블 | FR-CVVS 2.5㎟ 30C | m | 988 | 32943 | 0 | 33931
전기공사 | 2025-09-17 | EZBK44310000 | (변전) 제어케이블 | FR-CVVS 2.5㎟× 2C | m | 144 | 4774 | 0 | 4918
전기공사 | 2025-09-17 | EZBK44330000 | (변전) 제어케이블 | FR-CVVS 2.5㎟× 4C | m | 261 | 8691 | 0 | 8952
전기공사 | 2025-09-17 | EZBK44350000 | (변전) 제어케이블 | FR-CVVS 2.5㎟× 6C | m | 362 | 12073 | 0 | 12435
전기공사 | 2025-09-17 | EZBK44360000 | (변전) 제어케이블 | FR-CVVS 2.5㎟× 7C | m | 408 | 13583 | 0 | 13991
전기공사 | 2025-09-17 | EZBK44370000 | (변전) 제어케이블 | FR-CVVS 2.5㎟× 8C | m | 420 | 14003 | 0 | 14423
전기공사 | 2025-09-17 | EZBK44390000 | (변전) 제어케이블 | FR-CVVS 2.5㎟×10C | m | 492 | 16384 | 0 | 16876
전기공사 | 2025-09-17 | EZBK44402000 | (변전) 제어케이블 | FR-CVVS 4.0㎟×15C | m | 702 | 23418 | 0 | 24120
전기공사 | 2025-09-17 | EZBK44410000 | (변전) 제어케이블 | FR-CVVS 4.0㎟× 2C | m | 161 | 5339 | 0 | 5500
전기공사 | 2025-09-17 | EZBK44430000 | (변전) 제어케이블 | FR-CVVS 4.0㎟× 4C | m | 290 | 9668 | 0 | 9958
전기공사 | 2025-09-17 | EZBK44460000 | (변전) 제어케이블 | FR-CVVS 4.0㎟× 7C | m | 471 | 15706 | 0 | 16177
전기공사 | 2025-09-17 | EZBK44470000 | (변전) 제어케이블 | FR-CVVS 4.0㎟× 8C | m | 485 | 16178 | 0 | 16663
전기공사 | 2025-09-17 | EZBK44490000 | (변전) 제어케이블 | FR-CVVS 4.0㎟ 10C | m | 528 | 17586 | 0 | 18114
전기공사 | 2025-09-17 | EZBK44510000 | (변전) 제어케이블 | FR-CVVS 6.0㎟× 2C | m | 181 | 6026 | 0 | 6207
전기공사 | 2025-09-17 | EZBK44530000 | (변전) 제어케이블 | FR-CVVS 6.0㎟× 4C | m | 342 | 11399 | 0 | 11741
전기공사 | 2025-09-17 | EZBK44550000 | (변전) 제어케이블 | FR-CVVS 6.0㎟ 6C | m | 391 | 13027 | 0 | 13418
전기공사 | 2025-09-17 | EZBK44630000 | (변전) 제어케이블 | FR-CVVS 10㎟× 4C | m | 495 | 16481 | 0 | 16976
전기공사 | 2025-09-17 | EZBK44730000 | (변전) 제어케이블 | FR-CVVS 16㎟×4C | m | 600 | 19991 | 0 | 20591
전기공사 | 2025-09-17 | EZBK53040500 | (변전) 케이블 플러그인 접속 | 23kV, FR CNCO-W 600㎟ | 개소 | 79548 | 2654030 | 0 | 2733578
전기공사 | 2025-09-17 | EZBK61310000 | (변전) 압착 단자 | 16㎟ 1C | 개소 | 698 | 23279 | 0 | 23977
전기공사 | 2025-09-17 | EZBK61410000 | (변전) 압착 단자 | 25㎟ 1C | 개소 | 843 | 28117 | 0 | 28960
전기공사 | 2025-09-17 | EZBK61510000 | (변전) 압착 단자 | 35㎟ 1C | 개소 | 932 | 31066 | 0 | 31998
전기공사 | 2025-09-17 | EZBK61710000 | (변전) 압착 단자 | 70㎟ 1C | 개소 | 1337 | 44595 | 0 | 45932
전기공사 | 2025-09-17 | EZBM11600000 | (변전) Foam 충전 | Fire Stop 실란트 | ℓ | 1842 | 61426 | 0 | 63268
전기공사 | 2025-09-17 | EZBM11810000 | (변전) Foam 충전 | 대형개구부 | 개소 | 1465 | 48869 | 0 | 50334
전기공사 | 2025-09-17 | EZBM11840000 | (변전) DAM |  | m | 8676 | 289466 | 0 | 298142
전기공사 | 2025-09-17 | EZBN11120000 | (변전) 접지동봉 | ø14×1,000㎜ 이하 | 개소 | 1837 | 61280 | 0 | 63117
전기공사 | 2025-09-17 | EZBN14111100 | (변전) 탄소봉 | Φ150 x 1000 미만, 1본, 기계 | 개소 | 5821 | 194207 | 0 | 200028
전기공사 | 2025-09-17 | EZBN14211100 | (변전) 탄소봉 | Φ150 x 1000 이상, 1본, 기계 | 개소 | 9258 | 308864 | 0 | 318122
전기공사 | 2025-09-17 | EZBN14311100 | (변전) 탄소봉 | Φ300 x 1000 미만, 1본, 기계 | 개소 | 12694 | 423522 | 0 | 436216
전기공사 | 2025-09-17 | EZBN16000000 | (변전) 접지동대 |  | m | 1591 | 53058 | 0 | 54649
전기공사 | 2025-09-17 | EZBN21740000 | (변전) 접지선 | BC150 ㎟, 직매 | m | 146 | 4855 | 0 | 5001
전기공사 | 2025-09-17 | EZBN22540000 | (변전) 접지선 | GV 70㎟, 직매 | m | 106 | 3519 | 0 | 3625
전기공사 | 2025-09-17 | EZBN22640000 | (변전) 접지선 | GV 100㎟, 직매 | m | 108 | 3578 | 0 | 3686
전기공사 | 2025-09-17 | EZBN22660000 | (변전) 접지선 | GV 95㎟ 이하, 옥내 | m | 160 | 5307 | 0 | 5467
전기공사 | 2025-09-17 | EZBN22740000 | (변전) 접지선 | GV 150㎟, 직매 | m | 145 | 4807 | 0 | 4952
전기공사 | 2025-09-17 | EZBN22940000 | (변전) 접지선 | GV 240㎟ 이하, 직매 | m | 189 | 6298 | 0 | 6487
전기공사 | 2025-09-17 | EZBN23160000 | (변전) 접지용비닐절연전선 | F-GV 10㎟ 이하, 옥내 | m | 68 | 2256 | 0 | 2324
전기공사 | 2025-09-17 | EZBN23170000 | (변전) 접지용비닐절연전선 | F-GV 10㎟, 옥외 | m | 47 | 1566 | 0 | 1613
전기공사 | 2025-09-17 | EZBN23340000 | (변전) 접지용비닐절연전선 | F-GV 35㎟ 이하 | m | 84 | 2784 | 0 | 2868
전기공사 | 2025-09-17 | EZBN23640000 | (변전) 접지용비닐절연전선 | F-GV 95㎟ 이하 | m | 101 | 3351 | 0 | 3452
전기공사 | 2025-09-17 | EZBN24010000 | (변전) 접지단자 | 압축부착(취부) | 개 | 1155 | 38534 | 0 | 39689
전기공사 | 2025-09-17 | EZBN24020000 | (변전) 접지슬리브 | 압축슬리브 | 개 | 1289 | 43004 | 0 | 44293
전기공사 | 2025-09-17 | EZBN24040000 | (변전) 접지콘넥터 | 볼트체결형 | 개 | 358 | 11920 | 0 | 12278
전기공사 | 2025-09-17 | EZBN24080000 | (변전) 전지커넥터(콘넥터) | 접지클램프 | 개 | 267 | 8875 | 0 | 9142
전기공사 | 2025-09-17 | EZBN33523200 | (변전) 66kV 피뢰기 | 옥내, 기계, 폴리머형, 1000kg 이하 | 대 | 9842 | 328337 | 0 | 338179
전기공사 | 2025-09-17 | EZBN34523200 | (변전) 154kV 피뢰기 | 옥외, 기계, 폴리머형, 1000kg 이하 | 대 | 16773 | 559616 | 0 | 576389
전기공사 | 2025-09-17 | EZBO12511200 | (변전) 변압기 정밀점검 | 154kV, 15㎹A 단상 | 대 | 431160 | 14385303 | 0 | 14816463
전기공사 | 2025-09-17 | EZBO12520300 | (변전) GIS 정밀점검 | 154kV, 지중T/L | 베이(BAY) | 620635 | 20706999 | 0 | 21327634
전기공사 | 2025-09-17 | EZBO12520400 | (변전) GIS 정밀점검 | 154kV, 지중T/L CH | 베이(BAY) | 104841 | 3497913 | 0 | 3602754
전기공사 | 2025-09-17 | EZBO12520500 | (변전) GIS 정밀점검 | 154kV, 변압기(T/R) | 베이(BAY) | 619412 | 20666217 | 0 | 21285629
전기공사 | 2025-09-17 | EZBO12520700 | (변전) GIS 정밀점검 | 154kV, 모선(BUS) TIE | 베이(BAY) | 620410 | 20699520 | 0 | 21319930
전기공사 | 2025-09-17 | EZBO12622010 | (변전) GIS CB 정밀점검 | 345kV, 단상 3대 | 대 | 1140494 | 38051716 | 0 | 39192210
전기공사 | 2025-09-17 | EZBO16510000 | (변전) 케이블 분리 | 154㎸급 | 면 | 41584 | 1387393 | 0 | 1428977
전기공사 | 2025-09-17 | EZBO16520000 | (변전) 케이블 결선 | 154㎸급 | 면 | 96023 | 3203705 | 0 | 3299728
전기공사 | 2025-09-17 | EZBO19112000 | (변전) 절연테이프 | 동대, 상부 | m | 4064 | 135570 | 0 | 139634
전기공사 | 2025-09-17 | EZBO19122000 | (변전) 절연테이프 | 동봉, 상부 | m | 1061 | 35391 | 0 | 36452
전기공사 | 2025-09-17 | EZBO19212000 | (변전) 절연튜브 | 동대, 상부 | m | 824 | 27491 | 0 | 28315
전기공사 | 2025-09-17 | EZBO19222000 | (변전) 절연튜브 | 동봉, 상부 | m | 587 | 19568 | 0 | 20155
전기공사 | 2025-09-17 | EZBO19302000 | (변전) 절연커버 | 상부 | 개 | 141 | 4676 | 0 | 4817
전기공사 | 2025-09-17 | EZBO33101000 | (변전) 앵커볼트 | 13㎜이하, 일반 | 개 | 274 | 9139 | 0 | 9413
전기공사 | 2025-09-17 | EZBO33103000 | (변전) 앵커볼트 | 16~19㎜, 일반 | 개 | 923 | 30779 | 0 | 31702
전기공사 | 2025-09-17 | EZBO33104000 | (변전) 앵커볼트 | 22~25㎜, 일반 | 개 | 1772 | 59112 | 0 | 60884
전기공사 | 2025-09-17 | EZBO33105000 | (변전) 앵커볼트 | 28㎜ 이상, 일반 | 개 | 2376 | 79261 | 0 | 81637
전기공사 | 2025-09-17 | EZBO33201000 | (변전) 앵커볼트 | 13㎜이하, 천장 | 개 | 412 | 13724 | 0 | 14136
전기공사 | 2025-09-17 | EZCB11211000 | (배전) 콘크리트주 | 8m 이하, 일반, 인력세움(건주) | 본 | 16193 | 540259 | 0 | 556452
전기공사 | 2025-09-17 | EZCB11213000 | (배전) 콘크리트주 | 8m 이하, 일반, 기계세움(건주) | 본 | 80439 | 241316 | 0 | 321755
전기공사 | 2025-09-17 | EZCB11311000 | (배전) 콘크리트주 | 10m 이하, 일반, 인력세움(건주) | 본 | 18653 | 622337 | 0 | 640990
전기공사 | 2025-09-17 | EZCB11313000 | (배전) 콘크리트주 | 10m 이하, 일반, 기계세움(건주) | 본 | 77330 | 244878 | 0 | 322208
전기공사 | 2025-09-17 | EZCB11314000 | (배전) 콘크리트주 | 10m 이하, 일반, 백호세움(건주) | 본 | 88739 | 281005 | 0 | 369744
전기공사 | 2025-09-17 | EZCB11411000 | (배전) 콘크리트주 | 12m 이하, 일반, 인력세움(건주) | 본 | 24426 | 814946 | 0 | 839372
전기공사 | 2025-09-17 | EZCB11413000 | (배전) 콘크리트주 | 12m 이하, 일반, 기계세움(건주) | 본 | 82871 | 262424 | 0 | 345295
전기공사 | 2025-09-17 | EZCB11414000 | (배전) 콘크리트주 | 12m 이하, 일반, 백호세움(건주) | 본 | 57866 | 336046 | 0 | 393912
전기공사 | 2025-09-17 | EZCB11511000 | (배전) 콘크리트주 | 14m 이하, 일반, 인력세움(건주) | 본 | 32544 | 1085787 | 0 | 1118331
전기공사 | 2025-09-17 | EZCB11513000 | (배전) 콘크리트주 | 14m 이하, 일반, 기계세움(건주) | 본 | 88200 | 295274 | 0 | 383474
전기공사 | 2025-09-17 | EZCB11514000 | (배전) 콘크리트주 | 14m 이하, 일반, 백호세움(건주) | 본 | 150299 | 406361 | 0 | 556660
전기공사 | 2025-09-17 | EZCB11611000 | (배전) 콘크리트주 | 16m 이하, 일반, 인력세움(건주) | 본 | 45231 | 1509096 | 0 | 1554327
전기공사 | 2025-09-17 | EZCB11613000 | (배전) 콘크리트주 | 16m 이하, 일반, 기계세움(건주) | 본 | 100061 | 334984 | 0 | 435045
전기공사 | 2025-09-17 | EZCB11614000 | (배전) 콘크리트주 | 16m 이하, 일반, 백호세움(건주) | 본 | 139124 | 395965 | 0 | 535089
전기공사 | 2025-09-17 | EZCB14613000 | (배전) 강관전주 기계 세움(건주) | 일반형(16m 이하) | 기 | 166055 | 448962 | 0 | 615017
전기공사 | 2025-09-17 | EZCB14723000 | (배전) 강관전주 기계 세움(건주) | 일반형(16m 초과) | 기 | 288886 | 781059 | 0 | 1069945
전기공사 | 2025-09-17 | EZCB15003000 | (배전) 강관전주 기계 세움(건주) | 상부곡선형 | 기 | 200444 | 541939 | 0 | 742383
전기공사 | 2025-09-17 | EZCB16005000 | (배전) 강관전주 기계 세움(건주) | 하부곡선형 | 기 | 557373 | 1131635 | 0 | 1689008
전기공사 | 2025-09-17 | EZCB17220000 | (배전) 아치형 전주 버팀대(근가) | 기계, 수동 | 개소 | 7787 | 31147 | 0 | 38934
전기공사 | 2025-09-17 | EZCB17230000 | (배전) 아치형 전주 버팀대(근가) | 기계, 유압 | 개소 | 7836 | 31342 | 0 | 39178
전기공사 | 2025-09-17 | EZCB21014000 | (배전) 지지선(지선) 설치 | 지지선(지선)그립 사용 | 개소 | 3626 | 120978 | 0 | 124604
전기공사 | 2025-09-17 | EZCB21015000 | (배전) 지지선(지선) 교체 | 일반 | 개소 | 1982 | 66117 | 0 | 68099
전기공사 | 2025-09-17 | EZCB21025000 | (배전) 지지선(지선) 교체 | 수평,공동 | 개소 | 3171 | 105791 | 0 | 108962
전기공사 | 2025-09-17 | EZCB21035000 | (배전) 지지선(지선) 교체 | 1단Y지선 | 개소 | 2897 | 96636 | 0 | 99533
전기공사 | 2025-09-17 | EZCB21111000 | (배전) 지지선(지선)설치 | 연선 7/2.3mm 이하 | 개소 | 2712 | 90476 | 0 | 93188
전기공사 | 2025-09-17 | EZCB21211000 | (배전) 지지선(지선)설치 | 연선 7/2.6~7/2.9mm 이하 | 개소 | 3954 | 131902 | 0 | 135856
전기공사 | 2025-09-17 | EZCB21215000 | (배전) 지지선(지선)교체 | 연선 7/2.6~7/2.9mm 이하 | 개소 | 5141 | 171515 | 0 | 176656
전기공사 | 2025-09-17 | EZCB21311000 | (배전) 지지선(지선) 설치 | 연선 7/3.2~7/4.0mm 이하 | 개소 | 5098 | 170087 | 0 | 175185
전기공사 | 2025-09-17 | EZCB21411000 | (배전) 지지선(지선)설치 | 연선 7/4.5~7/5.5mm 이하 | 개소 | 5851 | 195205 | 0 | 201056
전기공사 | 2025-09-17 | EZCB21511000 | (배전) 지지선(지선)설치 | 연선 7/6.5mm 이하 | 개소 | 5898 | 196764 | 0 | 202662
전기공사 | 2025-09-17 | EZCB22000000 | (배전) 지지선(지선)애자 |  | 개 | 403 | 13439 | 0 | 13842
전기공사 | 2025-09-17 | EZCB22100000 | (배전) 지지선(지선)애자 | 지지선(지선)그립 사용 | 개 | 338 | 11253 | 0 | 11591
전기공사 | 2025-09-17 | EZCB23210000 | (배전) 지지선(지선)커버 | 넝쿨방지, 1개 동시 | 개 | 702 | 23397 | 0 | 24099
전기공사 | 2025-09-17 | EZCB23220000 | (배전) 지지선(지선)커버 | 넝쿨방지, 2개 동시 | 개 | 536 | 17865 | 0 | 18401
전기공사 | 2025-09-17 | EZCB35200000 | (배전) 전주 도색판 |  | 개 | 669 | 22314 | 0 | 22983
전기공사 | 2025-09-17 | EZCC11100000 | (배전) 랙(Rack) | 1선용, 지상조립 | 개 | 519 | 17287 | 0 | 17806
전기공사 | 2025-09-17 | EZCC12100000 | (배전) 랙(Rack) | 2선용, 지상조립 | 개 | 824 | 27458 | 0 | 28282
전기공사 | 2025-09-17 | EZCC13100000 | (배전) 랙(Rack) | 3선용, 지상조립 | 개 | 1136 | 37887 | 0 | 39023
전기공사 | 2025-09-17 | EZCC14100000 | (배전) 랙(Rack) | 4선용, 지상조립 | 개 | 1445 | 48195 | 0 | 49640
전기공사 | 2025-09-17 | EZCC17100000 | (배전) 랙(Rack) | D형, 지상조립 | 개 | 1049 | 34978 | 0 | 36027
전기공사 | 2025-09-17 | EZCC21110000 | (배전) ㄱ완철 | 1m이하, 지상 | 개 | 610 | 20349 | 0 | 20959
전기공사 | 2025-09-17 | EZCC21120000 | (배전) ㄱ완철 | 2m이하, 지상 | 개 | 712 | 23744 | 0 | 24456
전기공사 | 2025-09-17 | EZCC21130000 | (배전) ㄱ완철 | 3m이하, 지상 | 개 | 831 | 27694 | 0 | 28525
전기공사 | 2025-09-17 | EZCC21131000 | (배전) ㄱ완철 | 3m이하, 지상, 편출장주 | 개 | 1007 | 33572 | 0 | 34579
전기공사 | 2025-09-17 | EZCC21140000 | (배전) ㄱ완철 | 3m이상, 지상 | 개 | 1092 | 36419 | 0 | 37511
전기공사 | 2025-09-17 | EZCC21141000 | (배전) ㄱ완철 | 3m이상, 지상, 편출장주 | 개 | 1298 | 43293 | 0 | 44591
전기공사 | 2025-09-17 | EZCC21220000 | (배전) ㄱ완철 | 2m이하, 주상 | 개 | 941 | 31374 | 0 | 32315
전기공사 | 2025-09-17 | EZCC21230000 | (배전) ㄱ완철 | 3m이하, 주상 | 개 | 1096 | 36540 | 0 | 37636
전기공사 | 2025-09-17 | EZCC21231000 | (배전) ㄱ완철 | 3m이하, 주상, 편출장주 | 개 | 1341 | 44725 | 0 | 46066
전기공사 | 2025-09-17 | EZCC21240000 | (배전) ㄱ완철 | 3m이상, 주상 | 개 | 1443 | 48117 | 0 | 49560
전기공사 | 2025-09-17 | EZCC21241000 | (배전) ㄱ완철 | 3m 이상, 주상, 편출장주 | 개 | 1695 | 56531 | 0 | 58226
전기공사 | 2025-09-17 | EZCC23110000 | (배전) 경완철 | 1m 이하, 지상 | 개 | 528 | 17588 | 0 | 18116
전기공사 | 2025-09-17 | EZCC23120000 | (배전) 경완철 | 2m 이하, 지상 | 개 | 573 | 19114 | 0 | 19687
전기공사 | 2025-09-17 | EZCC23130000 | (배전) 경완철 | 3m 이하, 지상 | 개 | 673 | 22446 | 0 | 23119
전기공사 | 2025-09-17 | EZCC23131000 | (배전) 경완철 | 3m이하, 지상, 편출장주 | 개 | 854 | 28481 | 0 | 29335
전기공사 | 2025-09-17 | EZCC23140000 | (배전) 경완철 | 3m 초과, 지상 | 개 | 950 | 31665 | 0 | 32615
전기공사 | 2025-09-17 | EZCC23210000 | (배전) 경완철 | 1m 이하, 주상 | 개 | 703 | 23452 | 0 | 24155
전기공사 | 2025-09-17 | EZCC23220000 | (배전) 경완철 | 2m 이하, 주상 | 개 | 774 | 25794 | 0 | 26568
전기공사 | 2025-09-17 | EZCC23230000 | (배전) 경완철 | 3m 이하, 주상 | 개 | 891 | 29721 | 0 | 30612
전기공사 | 2025-09-17 | EZCC23231000 | (배전) 경완철 | 3m이하 주상, 편출장주 | 개 | 1130 | 37669 | 0 | 38799
전기공사 | 2025-09-17 | EZCC23240000 | (배전) 경완철 | 3m 초과, 주상 | 개 | 1266 | 42220 | 0 | 43486
전기공사 | 2025-09-17 | EZCC31100000 | (배전) 가공피뢰선(가공지선)지지대 | 직선용, 지상조립 | 개 | 1018 | 33941 | 0 | 34959
전기공사 | 2025-09-17 | EZCC31200000 | (배전) 가공피뢰선(가공지선)지지대 | 직선용, 주상조립 | 개 | 1374 | 45818 | 0 | 47192
전기공사 | 2025-09-17 | EZCC32100000 | (배전) 가공피뢰선(가공지선)지지대 | 장력견딤(내장)용, 지상조립 | 개 | 1010 | 33688 | 0 | 34698
전기공사 | 2025-09-17 | EZCC32200000 | (배전) 가공피뢰선(가공지선)지지대 | 장력견딤(내장)용, 주상조립 | 개 | 1463 | 48786 | 0 | 50249
전기공사 | 2025-09-17 | EZCC45000000 | (배전) 라인포스트애자 | - | 개 | 809 | 26971 | 0 | 27780
전기공사 | 2025-09-17 | EZCC46000000 | (배전) 현수애자 |  | 개 | 502 | 16747 | 0 | 17249
전기공사 | 2025-09-17 | EZCC47000000 | (배전) 내오손결합애자 | - | 개 | 407 | 13572 | 0 | 13979
전기공사 | 2025-09-17 | EZCC49000000 | (배전) 저압용 한쪽당김애자(저압애자) | - | 개 | 225 | 7498 | 0 | 7723
전기공사 | 2025-09-17 | EZCC51100000 | (배전) 전선압축접속 | 95㎡ 이상 | 개 | 1075 | 35852 | 0 | 36927
전기공사 | 2025-09-17 | EZCC52100000 | (배전) 전선압축접속 | 95㎡ 미만 | 개 | 32246 | 0 | 0 | 32246
전기공사 | 2025-09-17 | EZCC53100000 | (배전) 전선압축접속 | 평균품 | 개 | 1004 | 33496 | 0 | 34500
전기공사 | 2025-09-17 | EZCC61000000 | (배전) 절연커버 | 데드엔드 클램프(크램프) 커버 | 개 | 300 | 9983 | 0 | 10283
전기공사 | 2025-09-17 | EZCC62000000 | (배전) 절연커버 | 분기슬리브 커버 | 개 | 283 | 9423 | 0 | 9706
전기공사 | 2025-09-17 | EZCC63000000 | (배전) 절연커버 | 분기고리 커버 | 개 | 285 | 9488 | 0 | 9773
전기공사 | 2025-09-17 | EZCC64000000 | (배전) 절연커버 | 완철절연 커버 | 개 | 317 | 10546 | 0 | 10863
전기공사 | 2025-09-17 | EZCC65000000 | (배전) 절연커버 | 라인호스 | 개 | 317 | 10546 | 0 | 10863
전기공사 | 2025-09-17 | EZCC66000000 | (배전) 절연커버 | 종단접속재 커버 | 개 | 288 | 9589 | 0 | 9877
전기공사 | 2025-09-17 | EZCD11310000 | (배전) 배전선 전선설치(가선) | ACSR 32㎟ 이하 | m | 41 | 1339 | 0 | 1380
전기공사 | 2025-09-17 | EZCD11410000 | (배전) 배전선 전선설치(가선) | ACSR 58㎟ 이하 | m | 59 | 1967 | 0 | 2026
전기공사 | 2025-09-17 | EZCD11510000 | (배전) 배전전 전선설치(가선) | ACSR 95㎟ 이하 | m | 88 | 2902 | 0 | 2990
전기공사 | 2025-09-17 | EZCD11710000 | (배전) 배전선 전선설치(가선) | ACSR 160㎟ 이하 | m | 112 | 3729 | 0 | 3841
전기공사 | 2025-09-17 | EZCD12310000 | (배전) 배전선 전선설치(가선) | ACSR-OC 32㎟ 이하 | m | 50 | 1657 | 0 | 1707
전기공사 | 2025-09-17 | EZCD12410000 | (배전) 배전선 전선설치(가선) | ACSR-OC 58㎟ 이하 | m | 73 | 2425 | 0 | 2498
전기공사 | 2025-09-17 | EZCD12510000 | (배전) 배전선 전선설치(가선) | ACSR-OC 95㎟ 이하 | m | 107 | 3546 | 0 | 3653
전기공사 | 2025-09-17 | EZCD12710000 | (배전) 배전선 전선설치(가선) | ACSR-OC 160㎟ 이하 | m | 130 | 4310 | 0 | 4440
전기공사 | 2025-09-17 | EZCD13110000 | (배전) 배전선 전선설치(가선) | 나경동선 14㎟ 이하 | m | 15 | 497 | 0 | 512
전기공사 | 2025-09-17 | EZCD13210000 | (배전) 배전선 전선설치(가선) | 나경동선 22㎟ 이하 | m | 22 | 716 | 0 | 738
전기공사 | 2025-09-17 | EZCD13215000 | (배전) 배전선 전선설치(가선) | 나경동선 22㎟ 이하, 가공피뢰선 | m | 18 | 578 | 0 | 596
전기공사 | 2025-09-17 | EZCD13310000 | (배전) 배전선 전선설치(가선) | 나경동선 38㎟ 이하 | m | 35 | 1166 | 0 | 1201
전기공사 | 2025-09-17 | EZCD13410000 | (배전) 배전선 전선설치(가선) | 나경동선 60㎟ 이하 | m | 52 | 1703 | 0 | 1755
전기공사 | 2025-09-17 | EZCD13510000 | (배전) 배전선 전선설치(가선) | 나경동선 100㎟ 이하 | m | 77 | 2561 | 0 | 2638
전기공사 | 2025-09-17 | EZCD13610000 | (배전) 배전선 전선설치(가선) | 나경동선 150㎟ 이하 | m | 101 | 3344 | 0 | 3445
전기공사 | 2025-09-17 | EZCD13710000 | (배전) 배전선 전선설치(가선) | 나경동선 200㎟ 이하 | m | 110 | 3651 | 0 | 3761
전기공사 | 2025-09-17 | EZCD13810000 | (배전) 배전선 전선설치(가선) | 나경동선 200㎟ 초과 | m | 116 | 3853 | 0 | 3969
전기공사 | 2025-09-17 | EZCD14110000 | (배전) 배전선 전선설치(가선) | OW 14㎟ 이하 | m | 18 | 599 | 0 | 617
전기공사 | 2025-09-17 | EZCD14210000 | (배전) 배전선 전선설치(가선) | OW 22㎟ 이하 | m | 28 | 919 | 0 | 947
전기공사 | 2025-09-17 | EZCD14310000 | (배전) 배전선 전선설치(가선) | OW 38㎟ 이하 | m | 45 | 1499 | 0 | 1544
전기공사 | 2025-09-17 | EZCD14410000 | (배전) 배전선 전선설치(가선) | OW 60㎟ 이하 | m | 66 | 2190 | 0 | 2256
전기공사 | 2025-09-17 | EZCD14510000 | (배전) 배전선 전선설치(가선) | OW 100㎟ 이하 | m | 94 | 3107 | 0 | 3201
전기공사 | 2025-09-17 | EZCD14610000 | (배전) 배전선 전선설치(가선) | OW 150㎟ 이하 | m | 115 | 3807 | 0 | 3922
전기공사 | 2025-09-17 | EZCD14710000 | (배전) 배전선 전선설치(가선) | OW 200㎟ 이하 | m | 132 | 4385 | 0 | 4517
전기공사 | 2025-09-17 | EZCD14810000 | (배전) 배전선 전선설치(가선) | OW 200㎟ 초과 | m | 139 | 4633 | 0 | 4772
전기공사 | 2025-09-17 | EZCD21310000 | (배전) 배전선 전선설치(가선) | ACSR 240㎟ 이하 | m | 137 | 4567 | 0 | 4704
전기공사 | 2025-09-17 | EZCD22310000 | (배전) 배전선 전선설치(가선) | ACSR-OC 240㎟ 이하 | m | 155 | 5170 | 0 | 5325
전기공사 | 2025-09-17 | EZCD38411100 | (배전) 전력케이블 | F-CV, 25㎟ 이하 | km | 86839 | 2897297 | 0 | 2984136
전기공사 | 2025-09-17 | EZCD38511100 | (배전) 전력케이블 | F-CV, 35㎟ 이하 | km | 94212 | 3143298 | 0 | 3237510
전기공사 | 2025-09-17 | EZCD38611100 | (배전) 전력케이블 | F-CV, 50㎟ 이하 | km | 109247 | 3644919 | 0 | 3754166
전기공사 | 2025-09-17 | EZCD38711100 | (배전) 전력케이블 | F-CV, 70㎟ 이하 | km | 117812 | 3930696 | 0 | 4048508
전기공사 | 2025-09-17 | EZCD38811100 | (배전) 전력케이블 | F-CV, 120㎟ 이하 | km | 161262 | 5380365 | 0 | 5541627
전기공사 | 2025-09-17 | EZCD38911100 | (배전) 전력케이블 | F-CV, 185㎟ 이하 | km | 228791 | 7633427 | 0 | 7862218
전기공사 | 2025-09-17 | EZCD48111100 | (배전) 전력케이블 | F-CV, 240㎟ 이하 | km | 257628 | 8595557 | 0 | 8853185
전기공사 | 2025-09-17 | EZCD48211100 | (배전) 전력케이블 | F-CV, 300㎟ 이하 | km | 321621 | 10730624 | 0 | 11052245
전기공사 | 2025-09-17 | EZCD51100000 | (배전) 기계 설치(포설) | 60㎟ | km | 556017 | 18551068 | 0 | 19107085
전기공사 | 2025-09-17 | EZCD52100000 | (배전) 기계 설치(포설) | 200㎟ | km | 1137266 | 37944031 | 0 | 39081297
전기공사 | 2025-09-17 | EZCD53100000 | (배전) 기계 설치(포설) | 325㎟ | km | 1627897 | 54313549 | 0 | 55941446
전기공사 | 2025-09-17 | EZCD54100000 | (배전) 기계 설치(포설) | 600㎟ | km | 2158006 | 72000274 | 0 | 74158280
전기공사 | 2025-09-17 | EZCE11110000 | (배전) 주상변압기 | 10kVA 이하, 인력 | 대 | 12522 | 417782 | 0 | 430304
전기공사 | 2025-09-17 | EZCE11210000 | (배전) 주상변압기 | 10kVA 이하, 기계 | 대 | 31768 | 226298 | 0 | 258066
전기공사 | 2025-09-17 | EZCE12110000 | (배전) 주상변압기 | 20kVA 이하, 인력 | 대 | 18905 | 630739 | 0 | 649644
전기공사 | 2025-09-17 | EZCE12210000 | (배전) 주상변압기 | 20kVA 이하, 기계 | 대 | 44436 | 325861 | 0 | 370297
전기공사 | 2025-09-17 | EZCE13110000 | (배전) 주상변압기 | 30kVA 이하, 인력 | 대 | 24290 | 810417 | 0 | 834707
전기공사 | 2025-09-17 | EZCE13210000 | (배전) 주상변압기 | 30kVA 이하, 기계 | 대 | 56387 | 411163 | 0 | 467550
전기공사 | 2025-09-17 | EZCE14110000 | (배전) 주상변압기 | 50kVA 이하, 인력 | 대 | 29522 | 984946 | 0 | 1014468
전기공사 | 2025-09-17 | EZCE14210000 | (배전) 주상변압기 | 50kVA 이하, 기계 | 대 | 64842 | 471478 | 0 | 536320
전기공사 | 2025-09-17 | EZCE15110000 | (배전) 주상변압기 | 75kVA 이하, 인력 | 대 | 39907 | 1331439 | 0 | 1371346
전기공사 | 2025-09-17 | EZCE15210000 | (배전) 주상변압기 | 75kVA 이하, 기계 | 대 | 75108 | 535026 | 0 | 610134
전기공사 | 2025-09-17 | EZCE16110000 | (배전) 주상변압기 | 100kVA 이하, 인력 | 대 | 43950 | 1466346 | 0 | 1510296
전기공사 | 2025-09-17 | EZCE16210000 | (배전) 주상변압기 | 100kVA 이하, 기계 | 대 | 79940 | 587890 | 0 | 667830
전기공사 | 2025-09-17 | EZCE17110000 | (배전) 주상변압기 | 150kVA 이하, 인력 | 대 | 61530 | 2052886 | 0 | 2114416
전기공사 | 2025-09-17 | EZCE17210000 | (배전) 주상변압기 | 150kVA 이하, 기계 | 대 | 118397 | 866603 | 0 | 985000
전기공사 | 2025-09-17 | EZCE31210000 | (배전) 지상 변압기 | 50kVA 이하, 기계 | 대 | 72493 | 418651 | 0 | 491144
전기공사 | 2025-09-17 | EZCE32210000 | (배전) 지상 변압기 | 100kVA 이하, 기계 | 대 | 77404 | 471944 | 0 | 549348
전기공사 | 2025-09-17 | EZCE33210000 | (배전) 지상 변압기 | 200kVA 이하, 기계 | 대 | 83964 | 592070 | 0 | 676034
전기공사 | 2025-09-17 | EZCE34210000 | (배전) 지상 변압기 | 300kVA 이하, 기계 | 대 | 89585 | 662596 | 0 | 752181
전기공사 | 2025-09-17 | EZCE41100000 | (배전) 변대 설치 | 행거형 | 개소 | 1253 | 41798 | 0 | 43051
전기공사 | 2025-09-17 | EZCE41200000 | (배전) 변대 설치 | H형 | 개소 | 25607 | 854349 | 0 | 879956
전기공사 | 2025-09-17 | EZCE42100000 | (배전) 인하선 | 1선식, 1차인하선 | 개소 | 627 | 20905 | 0 | 21532
전기공사 | 2025-09-17 | EZCE42200000 | (배전) 인하선 | 2선식, 1차인하선 | 개소 | 785 | 26167 | 0 | 26952
전기공사 | 2025-09-17 | EZCE42300000 | (배전) 인하선 | 3선식, 1차인하선 | 개소 | 940 | 31341 | 0 | 32281
전기공사 | 2025-09-17 | EZCE43100000 | (배전) 인하선 | 2선식, 2차인하선 | 개소 | 850 | 28347 | 0 | 29197
전기공사 | 2025-09-17 | EZCE43200000 | (배전) 인하선 | 3선식, 2차인하선 | 개소 | 1023 | 34099 | 0 | 35122
전기공사 | 2025-09-17 | EZCE43300000 | (배전) 인하선 | 4선식, 2차인하선 | 개소 | 1181 | 39376 | 0 | 40557
전기공사 | 2025-09-17 | EZCE45200000 | (배전) 부하용 개폐기 | COS | 개 | 1610 | 53707 | 0 | 55317
전기공사 | 2025-09-17 | EZCE45300000 | (배전) 컷아웃스위치(COS) | 퓨즈링크 교체 | 개 | 451 | 15023 | 0 | 15474
전기공사 | 2025-09-17 | EZCF12201000 | (배전) 배전 가공용 개폐기 | 가스절연 부하개폐기, 인력 | 대 | 12675 | 422860 | 0 | 435535
전기공사 | 2025-09-17 | EZCF12202000 | (배전) 배전 가공용 개폐기 | 가스절연 부하개폐기, 기계 | 대 | 21578 | 272394 | 0 | 293972
전기공사 | 2025-09-17 | EZCF13101000 | (배전) 배전 가공용 보호기기 | Recloser, 인력 | 대 | 22768 | 759622 | 0 | 782390
전기공사 | 2025-09-17 | EZCF13102000 | (배전) 배전 가공용 보호기기 | Recloser, 기계 | 대 | 43599 | 500697 | 0 | 544296
전기공사 | 2025-09-17 | EZCF13201000 | (배전) 배전 가공용 보호기기 | Sectionalizer 인력 | 대 | 25140 | 838744 | 0 | 863884
전기공사 | 2025-09-17 | EZCF13202000 | (배전) 배전 가공용 보호기기 | Sectionalizer, 기계 | 대 | 49300 | 566179 | 0 | 615479
전기공사 | 2025-09-17 | EZCF13301000 | (배전) 배전 가공용 보호기기 | 자동고장구분개폐기 인력 | 대 | 25140 | 838744 | 0 | 863884
전기공사 | 2025-09-17 | EZCF13302000 | (배전) 배전 가공용 보호기기 | 자동고장구분개폐기, 기계 | 대 | 49300 | 566179 | 0 | 615479
전기공사 | 2025-09-17 | EZCF14001000 | (배전) ALTS | 인력, H주 | 대 | 63640 | 2123272 | 0 | 2186912
전기공사 | 2025-09-17 | EZCF21002000 | (배전) 배전지중용 개폐기 | 25.8kV급, 기계 | 대 | 84799 | 569009 | 0 | 653808
전기공사 | 2025-09-17 | EZCF22101000 | (배전) 지상계폐기 접속 | 60mm2 이하 | 개 | 5268 | 175749 | 0 | 181017
전기공사 | 2025-09-17 | EZCF22201000 | (배전) 지상계폐기 접속 | 200mm2 이하 | 개 | 6553 | 218617 | 0 | 225170
전기공사 | 2025-09-17 | EZCF22301000 | (배전) 지상계폐기 접속 | 325mm2 이하 | 개 | 7581 | 252911 | 0 | 260492
전기공사 | 2025-09-17 | EZCF23000000 | (배전) 지상개폐기 | 엘보접속재 분리연결 | 회로 | 1920 | 64048 | 0 | 65968
전기공사 | 2025-09-17 | EZCF31000000 | (배전) 작업발판대 | - | 개 | 1342 | 44748 | 0 | 46090
전기공사 | 2025-09-17 | EZCF32000000 | (배전) 제어함 설치 | - | 대 | 2979 | 99372 | 0 | 102351
전기공사 | 2025-09-17 | EZCF33000000 | (배전) 제어함 점검대 설치 | - | 개 | 2419 | 80704 | 0 | 83123
전기공사 | 2025-09-17 | EZCF34000000 | (배전) 표시찰 | - | 개 | 296 | 9842 | 0 | 10138
전기공사 | 2025-09-17 | EZCG11100000 | (배전) 접지봉 | 1본 | 개소 | 1764 | 58841 | 0 | 60605
전기공사 | 2025-09-17 | EZCG11200000 | (배전) 접지봉 | 2본 | 개소 | 2629 | 87684 | 0 | 90313
전기공사 | 2025-09-17 | EZCG11300000 | (배전) 접지봉 | 3본 | 개소 | 3966 | 132291 | 0 | 136257
전기공사 | 2025-09-17 | EZCG11400000 | (배전) 접지봉 | 4본 | 개소 | 4980 | 166135 | 0 | 171115
전기공사 | 2025-09-17 | EZCG12120000 | (배전) 접지공사(기계) | 접지동봉1본(해머) | 개소 | 378 | 61584 | 0 | 61962
전기공사 | 2025-09-17 | EZCG12220000 | (배전) 접지공사(기계) | 접지동봉2본(해머) | 개소 | 821 | 77310 | 0 | 78131
전기공사 | 2025-09-17 | EZCG12320000 | (배전) 접지공사(기계) | 접지동봉3본(해머) | 개소 | 1561 | 100441 | 0 | 102002
전기공사 | 2025-09-17 | EZCG12420000 | (배전) 접지공사(기계) | 접지동봉4본(해머) | 개소 | 2505 | 131404 | 0 | 133909
전기공사 | 2025-09-17 | EZCG34100000 | (배전) 피뢰기 설치 | 교류 22.9kV용 | 개 | 1322 | 44107 | 0 | 45429
전기공사 | 2025-09-17 | EZCH12110100 | (배전) 가공인입선 | CV 10㎟ 이하, 2선식, 인력 | 지지물간거리 | 3712 | 123843 | 0 | 127555
전기공사 | 2025-09-17 | EZCH12210100 | (배전) 가공인입선 | CV 16㎟ 이하, 2선식, 인력 | 지지물간거리 | 4681 | 156153 | 0 | 160834
전기공사 | 2025-09-17 | EZCH12310100 | (배전) 가공인입선 | CV 25㎟ 이하, 2선식, 인력 | 지지물간거리 | 6295 | 210000 | 0 | 216295
전기공사 | 2025-09-17 | EZCH12410100 | (배전) 가공인입선 | CV 35㎟ 이하, 2선식, 인력 | 지지물간거리 | 8231 | 274621 | 0 | 282852
전기공사 | 2025-09-17 | EZCH12510100 | (배전) 가공인입선 | CV 70㎟ 이하, 2선식, 인력 | 지지물간거리 | 12266 | 409241 | 0 | 421507
전기공사 | 2025-09-17 | EZCH12610100 | (배전) 가공인입선 | CV 120㎟ 이하, 2선식, 인력 | 지지물간거리 | 17592 | 586942 | 0 | 604534
전기공사 | 2025-09-17 | EZCH12710100 | (배전) 가공인입선 | CV 240㎟ 이하, 2선식, 인력 | 지지물간거리 | 31150 | 1039273 | 0 | 1070423
전기공사 | 2025-09-17 | EZCH13110100 | (배전) 가공인입선 | OW 10㎟ 이하, 2선식, 인력 | 지지물간거리 | 2970 | 99073 | 0 | 102043
전기공사 | 2025-09-17 | EZCH13110200 | (배전) 가공인입선 | OW 10㎟ 이하, 2선식, 기계 | 지지물간거리 | 6668 | 119137 | 0 | 125805
전기공사 | 2025-09-17 | EZCH13210100 | (배전) 가공인입선 | OW 16㎟ 이하, 2선식, 인력 | 지지물간거리 | 3745 | 124918 | 0 | 128663
전기공사 | 2025-09-17 | EZCH13210200 | (배전) 가공인입선 | OW 16㎟ 이하, 2선식, 기계 | 지지물간거리 | 10962 | 164703 | 0 | 175665
전기공사 | 2025-09-17 | EZCH13310100 | (배전) 가공인입선 | OW 25㎟ 이하, 2선식, 인력 | 지지물간거리 | 5036 | 167998 | 0 | 173034
전기공사 | 2025-09-17 | EZCH13310200 | (배전) 가공인입선 | OW 25㎟ 이하, 2선식, 기계 | 지지물간거리 | 14427 | 208898 | 0 | 223325
전기공사 | 2025-09-17 | EZCH13410100 | (배전) 가공인입선 | OW 35㎟ 이하, 2선식, 인력 | 지지물간거리 | 6585 | 219692 | 0 | 226277
전기공사 | 2025-09-17 | EZCH13410200 | (배전) 가공인입선 | OW 35㎟ 이하, 2선식, 기계 | 지지물간거리 | 18612 | 264245 | 0 | 282857
전기공사 | 2025-09-17 | EZCH13510100 | (배전) 가공인입선 | OW 70㎟ 이하, 2선식,인력 | 지지물간거리 | 9813 | 327392 | 0 | 337205
전기공사 | 2025-09-17 | EZCH13510200 | (배전) 가공인입선 | OW 70㎟ 이하, 2선식, 기계 | 지지물간거리 | 27696 | 406398 | 0 | 434094
전기공사 | 2025-09-17 | EZCH13610100 | (배전) 가공인입선 | OW 120㎟ 이하, 2선식,인력 | 지지물간거리 | 14074 | 469551 | 0 | 483625
전기공사 | 2025-09-17 | EZCH13610200 | (배전) 가공인입선 | OW 120㎟ 이하, 2선식, 기계 | 경간 | 37551 | 572147 | 0 | 609698
전기공사 | 2025-09-17 | EZCH13710100 | (배전) 가공인입선 | OW 240㎟ 이하, 2선식,인력 | 지지물간거리 | 24920 | 831415 | 0 | 856335
전기공사 | 2025-09-17 | EZCI12100100 | (배전) 간접활선 전선이선 | 기계화공간확장 | 개소 | 109899 | 622757 | 0 | 732656
전기공사 | 2025-09-17 | EZCI12100200 | (배전) 간접활선 전선이선 | 활선용 완철 | 개소 | 164224 | 496105 | 0 | 660329
전기공사 | 2025-09-17 | EZCI12300000 | (배전) 간접활선 바이패스 점퍼케이블 | - | 개소 | 107345 | 615025 | 0 | 722370
전기공사 | 2025-09-17 | EZCI12400000 | (배전) 간접활선 점퍼선 절단 | - | 개소 | 31401 | 312903 | 0 | 344304
전기공사 | 2025-09-17 | EZCI12510000 | (배전) 절연스틱작업 인하선 연결 | - | 개소 | 53962 | 342579 | 0 | 396541
전기공사 | 2025-09-17 | EZCI13200100 | (배전) 간접활선 LP애자 교체 | 기계화공간확장 | 개소 | 115656 | 658480 | 0 | 774136
전기공사 | 2025-09-17 | EZCI13200200 | (배전) 간접활선 LP애자 교체 | 활선용 완철 | 개소 | 175722 | 528289 | 0 | 704011
전기공사 | 2025-09-17 | EZCI13300000 | (배전) 간접활선 COS 교체 | 단상변대 | 개 | 107425 | 608262 | 0 | 715687
전기공사 | 2025-09-17 | EZCI13800100 | (배전) 간접활선 완철 교체 | 기계화공간확장 | 개 | 129854 | 736992 | 0 | 866846
전기공사 | 2025-09-17 | EZCI13800200 | (배전) 간접활선 완철 교체 | 활선용 완철 | 개소 | 198081 | 597104 | 0 | 795185
전기공사 | 2025-09-17 | EZCI13900100 | (배전) 간접활선 전주교체 | 기계화공간확장 | 기 | 157748 | 895307 | 0 | 1053055
전기공사 | 2025-09-17 | EZCI13900200 | (배전) 간접활선 전주교체 | 활선용 완철 | 개소 | 240312 | 726737 | 0 | 967049
전기공사 | 2025-09-17 | EZCI31100000 | (배전) 간접활선 무정전 변압기차 공법 | - | 개소 | 172103 | 897518 | 0 | 1069621
전기공사 | 2025-09-17 | EZCI32100000 | (배전) 절연스틱작업 공사용개폐기 공법 | - | 개소 | 230140 | 1781497 | 0 | 2011637
전기공사 | 2025-09-17 | EZCI33200000 | (배전) 간접활선 바이패스 케이블 공법 | - | 개소 | 743795 | 3799847 | 0 | 4543642
전기공사 | 2025-09-17 | EZCJ50010000 | (배전) 지중 저압 접속함 | 인입용 | 개소 | 3620 | 120769 | 0 | 124389
전기공사 | 2025-09-17 | EZCJ50020000 | (배전) 지중 저압 접속함 | 간선용 | 개소 | 6082 | 202897 | 0 | 208979
전기공사 | 2025-09-17 | EZCJ74030000 | (배전) 파상형 경질폴리에틸렌 전선관(ELP) | 100mm 이하 | m | 301 | 10017 | 0 | 10318
전기공사 | 2025-09-17 | EZCJ74040000 | (배전) 파상형 경질폴리에틸렌 전선관(ELP) | 125mm 이하 | m | 427 | 14215 | 0 | 14642
전기공사 | 2025-09-17 | EZCJ74050000 | (배전) 파상형 경질폴리에틸렌 전선관(ELP) | 150mm 이하 | m | 535 | 17828 | 0 | 18363
전기공사 | 2025-09-17 | EZCJ74060000 | (배전) 파상형 경질폴리에틸렌 전선관(ELP) | 175mm 이하 | m | 642 | 21413 | 0 | 22055
전기공사 | 2025-09-17 | EZCJ74070000 | (배전) 파상형 경질폴리에틸렌 전선관(ELP) | 200mm 이하 | m | 750 | 24992 | 0 | 25742
전기공사 | 2025-09-17 | EZCJ74700000 | (배전) 파상형 경질폴리에틸렌 전선관(ELP) | Φ50mm 이하 | m | 158 | 5249 | 0 | 5407
전기공사 | 2025-09-17 | EZCJ76030000 | (배전) 강관 | 100mm이하 | m | 993 | 33098 | 0 | 34091
전기공사 | 2025-09-17 | EZCJ76040000 | (배전) 강관 | 125mm이하 | m | 1111 | 37040 | 0 | 38151
전기공사 | 2025-09-17 | EZCJ76050000 | (배전) 강관 | 150mm이하 | m | 1229 | 40984 | 0 | 42213
전기공사 | 2025-09-17 | EZCJ76060000 | (배전) 강관 | 175mm이하 | m | 1347 | 44925 | 0 | 46272
전기공사 | 2025-09-17 | EZCJ76070000 | (배전) 강관 | 200mm이하 | m | 1442 | 48078 | 0 | 49520
전기공사 | 2025-09-17 | EZCJ76080000 | (배전) 강관 | 250mm이하 | m | 1938 | 64636 | 0 | 66574
전기공사 | 2025-09-17 | EZCJ76090000 | (배전) 강관 | 300mm이하 | m | 2127 | 70945 | 0 | 73072
전기공사 | 2025-09-17 | EZCK11010010 | (배전) XLPE 절연류 케이블 접속 | 직선접속, 35㎟ 이하 | 개소 | 2511 | 83753 | 0 | 86264
전기공사 | 2025-09-17 | EZCK11010020 | (배전) XLPE 절연류 케이블 접속 | 직선접속, 50㎟ 이하 | 개소 | 2821 | 94092 | 0 | 96913
전기공사 | 2025-09-17 | EZCK11010030 | (배전) XLPE 절연류 케이블 접속 | 직선접속, 70㎟ 이하 | 개소 | 3261 | 108772 | 0 | 112033
전기공사 | 2025-09-17 | EZCK11010040 | (배전) XLPE 절연류 케이블 접속 | 직선접속, 95㎟ 이하 | 개소 | 3391 | 113120 | 0 | 116511
전기공사 | 2025-09-17 | EZCK11010050 | (배전) XLPE 절연류 케이블 접속 | 직선접속, 120㎟ 이하 | 개소 | 3701 | 123460 | 0 | 127161
전기공사 | 2025-09-17 | EZCK11010060 | (배전) XLPE 절연류 케이블 접속 | 직선접속, 185㎟ 이하 | 개소 | 4451 | 148484 | 0 | 152935
전기공사 | 2025-09-17 | EZCK11010070 | (배전) XLPE 절연류 케이블 접속 | 직선접속, 240㎟ 이하 | 개소 | 5201 | 173508 | 0 | 178709
전기공사 | 2025-09-17 | EZCK11010080 | (배전) XLPE 절연류 케이블 접속 | 직선접속, 300㎟ 이하 | 개소 | 5771 | 192537 | 0 | 198308
전기공사 | 2025-09-17 | EZCK11010090 | (배전) XLPE 절연류 케이블 접속 | 직선접속, 400㎟ 이하 | 개소 | 6651 | 221902 | 0 | 228553
전기공사 | 2025-09-17 | EZCK11030230 | (배전) XLPE 절연류 케이블 접속 | 종단접속, 70㎟이하, 3C | 개소 | 16670 | 556166 | 0 | 572836
전기공사 | 2025-09-17 | EZCK11030270 | (배전) XLPE 절연류 케이블 접속 | 종단접속, 240㎟이하, 3C | 개소 | 22919 | 764651 | 0 | 787570
전기공사 | 2025-09-17 | EZCK11030280 | (배전) XLPE 절연류 케이블 접속 | 종단접속, 300㎟이하, 3C | 개소 | 24511 | 817767 | 0 | 842278
전기공사 | 2025-09-17 | EZCK11040000 | (배전) XLPE 절연류 케이블 접속 | PAD 변압기 엘보 접속 | 개 | 4556 | 152007 | 0 | 156563
전기공사 | 2025-09-17 | EZCK12010000 | (배전) XLPE 절연류 케이블 접속 | 직선접속, 500㎟ 이하 | 개소 | 7222 | 240932 | 0 | 248154
전기공사 | 2025-09-17 | EZCK12030200 | (배전) XLPE 절연류 케이블 접속 | 종단접속, 630㎟이하, 3C | 개소 | 35022 | 1168451 | 0 | 1203473
전기공사 | 2025-09-17 | EZCK21110000 | (배전) 써포트 | 3m이하 | 개 | 336 | 11179 | 0 | 11515
전기공사 | 2025-09-17 | EZCK21320000 | (배전) 크리트 | 하부받침 | 개 | 167 | 5551 | 0 | 5718
전기공사 | 2025-09-17 | EZCK22010000 | (배전) 지중 저압 접속 장치 | 3,4회로용 | 개 | 6735 | 224678 | 0 | 231413
전기공사 | 2025-09-17 | EZCK22020000 | (배전) 지중 저압 접속 장치 | 6 회로용 | 개 | 4957 | 165353 | 0 | 170310
전기공사 | 2025-09-17 | EZCK22030000 | (배전) 지중 저압 접속 장치 | 보호함 설치 | 개 | 7038 | 234802 | 0 | 241840
전기공사 | 2025-09-17 | EZCK24110000 | (배전) 케이블 입상 보호 장치 | 입상관, Φ175㎜이하 | m | 2967 | 98985 | 0 | 101952
전기공사 | 2025-09-17 | EZCK31310000 | (배전) 압착단자 | 25㎟이하, 1C | 개 | 815 | 27173 | 0 | 27988
전기공사 | 2025-09-17 | EZCK31410000 | (배전) 압착단자 | 35㎟이하, 1C | 개 | 892 | 29754 | 0 | 30646
전기공사 | 2025-09-17 | EZCK31610000 | (배전) 압착단자 | 70㎟이하, 1C | 개 | 1161 | 38708 | 0 | 39869
전기공사 | 2025-09-17 | EZCK31810000 | (배전) 압착단자 | 120㎟이하, 1C | 개 | 1408 | 46944 | 0 | 48352
전기공사 | 2025-09-17 | EZCK34310000 | (배전) 압착 슬리브 | 25㎟ 이하, 1C | 개 | 734 | 24465 | 0 | 25199
전기공사 | 2025-09-17 | EZCK34610000 | (배전) 압착 슬리브 | 70㎟ 이하, 1C | 개 | 1009 | 33643 | 0 | 34652
전기공사 | 2025-09-17 | EZCK34810000 | (배전) 압착 슬리브 | 120㎟ 이하, 1C | 개 | 1101 | 36704 | 0 | 37805
전기공사 | 2025-09-17 | EZCK41210000 | (배전) 압착단자 | 240㎟이하, 1C | 개 | 1901 | 63417 | 0 | 65318
전기공사 | 2025-09-17 | EZCK44210000 | (배전) 압착 슬리브 | 240㎟ 이하, 1C | 개 | 1559 | 51998 | 0 | 53557
전기공사 | 2025-09-17 | EZCK44410000 | (배전) 압착 슬리브 | 400㎟ 이하, 1C | 개 | 2117 | 70616 | 0 | 72733
전기공사 | 2025-09-17 | EZCL35100000 | (배전) 케이블 금구류 취부 | 앵커(앙카)볼트 | 개 | 462 | 15402 | 0 | 15864
전기공사 | 2025-09-17 | EZCL35600000 | (배전) 케이블 금구류 취부 | 맨홀뚜껑 | 개 | 5853 | 195251 | 0 | 201104
전기공사 | 2025-09-17 | EZCL35800000 | (배전) 케이블 금구류 취부 | 케이블헤드 지지금구류 | 조 | 2947 | 98302 | 0 | 101249
전기공사 | 2025-09-17 | EZCL36101000 | (배전) 배전지중용 표시찰 | 저압 | 개 | 78 | 2569 | 0 | 2647
전기공사 | 2025-09-17 | EZCL36102000 | (배전) 배전지중용 표시찰 | 고압 | 개 | 107 | 3544 | 0 | 3651
전기공사 | 2025-09-17 | EZCL36103000 | (배전) 배전지중용 표시찰 | 특고압 | 개 | 99 | 3286 | 0 | 3385
전기공사 | 2025-09-17 | EZCL36200000 | (배전) 표시물 | 표지기(지중용) | 개 | 876 | 29212 | 0 | 30088
전기공사 | 2025-09-17 | EZCL36411000 | (배전) 보호표시물 | 보호판, 저압 | 개 | 20 | 635 | 0 | 655
전기공사 | 2025-09-17 | EZCL36412000 | (배전) 보호표시물 | 보호판, 고압 | 개 | 27 | 867 | 0 | 894
전기공사 | 2025-09-17 | EZCL36413000 | (배전) 보호표시물 | 보호판, 특고압 | 개 | 25 | 820 | 0 | 845
전기공사 | 2025-09-17 | EZCL36421000 | (배전) 보호표시물 | 표지시트, 저압 | m | 9 | 286 | 0 | 295
전기공사 | 2025-09-17 | EZCL36422000 | (배전) 보호표시물 | 표지시트, 고압 | m | 11 | 366 | 0 | 377
전기공사 | 2025-09-17 | EZCL36423000 | (배전) 보호표시물 | 표지시트, 특고압 | m | 11 | 342 | 0 | 353
전기공사 | 2025-09-17 | EZDI11210000 | (공동주택) 강제전선관 | 아연도 16㎜, 노출 | m | 3619 | 20474 | 0 | 24093
전기공사 | 2025-09-17 | EZDI11310000 | (공동주택) 강제전선관 | 아연도 22㎜, 노출 | m | 4699 | 28000 | 0 | 32699
전기공사 | 2025-09-17 | EZDI11410000 | (공동주택) 강제전선관 | 아연도 28㎜, 노출 | m | 5966 | 36048 | 0 | 42014
전기공사 | 2025-09-17 | EZDI11510000 | (공동주택) 강제전선관 | 아연도 36㎜, 노출 | m | 7892 | 52486 | 0 | 60378
전기공사 | 2025-09-17 | EZDI11610000 | (공동주택) 강제전선관 | 아연도 42㎜, 노출 | m | 9271 | 63614 | 0 | 72885
전기공사 | 2025-09-17 | EZDI11710000 | (공동주택) 강제전선관 | 아연도 54㎜, 노출 | m | 13286 | 87283 | 0 | 100569
전기공사 | 2025-09-17 | EZDI11810000 | (공동주택) 강제전선관 | 아연도 70㎜, 노출 | m | 16290 | 114972 | 0 | 131262
전기공사 | 2025-09-17 | EZDI11910000 | (공동주택) 강제전선관 | 아연도 82㎜, 노출 | m | 18103 | 149672 | 0 | 167775
전기공사 | 2025-09-17 | EZDI12221000 | (공동주택) 금속제 가요전선관 | 비방수 비닐피복 16㎜, 노출 | m | 856 | 10632 | 0 | 11488
전기공사 | 2025-09-17 | EZDI12222000 | (공동주택) 금속제 가요전선관 | 방수 비닐피복 16㎜, 노출 | m | 1242 | 10808 | 0 | 12050
전기공사 | 2025-09-17 | EZDI12321000 | (공동주택) 금속제 가요전선관 | 비방수 비닐피복 22㎜, 노출 | m | 1267 | 14561 | 0 | 15828
전기공사 | 2025-09-17 | EZDI12322000 | (공동주택) 금속제 가요전선관 | 방수 비닐피복 22㎜, 노출 | m | 1565 | 14384 | 0 | 15949
전기공사 | 2025-09-17 | EZDI12421000 | (공동주택) 금속제 가요전선관 | 비방수 비닐피복 28㎜, 노출 | m | 1180 | 17043 | 0 | 18223
전기공사 | 2025-09-17 | EZDI12422000 | (공동주택) 금속제 가요전선관 | 방수 비닐피복 28㎜, 노출 | m | 1897 | 17283 | 0 | 19180
전기공사 | 2025-09-17 | EZDI12521000 | (공동주택) 금속제 가요전선관 | 비방수 비닐피복 36㎜, 노출 | m | 2342 | 21193 | 0 | 23535
전기공사 | 2025-09-17 | EZDI12522000 | (공동주택) 금속제 가요전선관 | 방수 비닐피복 36㎜, 노출 | m | 2861 | 22124 | 0 | 24985
전기공사 | 2025-09-17 | EZDI12621000 | (공동주택) 금속제 가요전선관 | 비방수 비닐피복 42㎜, 노출 | m | 2265 | 24918 | 0 | 27183
전기공사 | 2025-09-17 | EZDI12622000 | (공동주택) 금속제 가요전선관 | 방수 비닐피복 42㎜, 노출 | m | 3513 | 26276 | 0 | 29789
전기공사 | 2025-09-17 | EZDI12721000 | (공동주택) 금속제 가요전선관 | 비방수 비닐피복 54㎜, 노출 | m | 2821 | 28040 | 0 | 30861
전기공사 | 2025-09-17 | EZDI12722000 | (공동주택) 금속제 가요전선관 | 방수 비닐피복 54㎜, 노출 | m | 4856 | 35674 | 0 | 40530
전기공사 | 2025-09-17 | EZDI12821000 | (공동주택) 금속제 가요전선관 | 비방수 비닐피복 70㎜, 노출 | m | 3019 | 31522 | 0 | 34541
전기공사 | 2025-09-17 | EZDI12822000 | (공동주택) 금속제 가요전선관 | 방수 비닐피복 70㎜, 노출 | m | 9922 | 40442 | 0 | 50364
전기공사 | 2025-09-17 | EZDI12921000 | (공동주택) 금속제 가요전선관 | 비방수 비닐피복 82㎜, 노출 | m | 3417 | 34803 | 0 | 38220
전기공사 | 2025-09-17 | EZDI12922000 | (공동주택) 금속제 가요전선관 | 방수 비닐피복 82㎜, 노출 | m | 11850 | 50812 | 0 | 62662
전기공사 | 2025-09-17 | EZDI13241000 | (공동주택) 경질비닐전선관 | HI-PVC 16㎜, 매입 | m | 676 | 12267 | 0 | 12943
전기공사 | 2025-09-17 | EZDI13341000 | (공동주택) 경질비닐전선관 | HI-PVC 22㎜, 매입 | m | 814 | 14961 | 0 | 15775
전기공사 | 2025-09-17 | EZDI13441000 | (공동주택) 경질비닐전선관 | HI-PVC 28㎜, 매입 | m | 1365 | 19461 | 0 | 20826
전기공사 | 2025-09-17 | EZDI13541000 | (공동주택) 경질비닐전선관 | HI-PVC 36㎜, 매입 | m | 1847 | 24348 | 0 | 26195
전기공사 | 2025-09-17 | EZDI13641000 | (공동주택) 경질비닐전선관 | HI-PVC 42㎜, 매입 | m | 2341 | 31931 | 0 | 34272
전기공사 | 2025-09-17 | EZDI13741000 | (공동주택) 경질비닐전선관 | HI-PVC 54㎜, 매입 | m | 3545 | 47381 | 0 | 50926
전기공사 | 2025-09-17 | EZDI13841000 | (공동주택) 경질비닐전선관 | HI-PVC 70㎜, 매입 | m | 5348 | 72948 | 0 | 78296
전기공사 | 2025-09-17 | EZDI13941000 | (공동주택) 경질비닐전선관 | HI-PVC 82㎜, 매입 | m | 7610 | 90953 | 0 | 98563
전기공사 | 2025-09-17 | EZDI14121000 | (공동주택) 합성수지제 가요전선관 | CD 14㎜, 난연 노출 | m | 533 | 6856 | 0 | 7389
전기공사 | 2025-09-17 | EZDI14141000 | (공동주택) 합성수지제 가요전선관 | CD 14㎜, 난연 매입 | m | 354 | 5775 | 0 | 6129
전기공사 | 2025-09-17 | EZDI14221000 | (공동주택) 합성수지제 가요전선관 | CD 16㎜, 난연 노출 | m | 826 | 10622 | 0 | 11448
전기공사 | 2025-09-17 | EZDI14241000 | (공동주택) 합성수지제 가요전선관 | CD 16㎜, 난연 매입 | m | 421 | 8271 | 0 | 8692
전기공사 | 2025-09-17 | EZDI14321000 | (공동주택) 합성수지제 가요전선관 | CD 22㎜, 난연 노출 | m | 1145 | 14725 | 0 | 15870
전기공사 | 2025-09-17 | EZDI14341000 | (공동주택) 합성수지제 가요전선관 | CD 22㎜, 난연 매입 | m | 559 | 10161 | 0 | 10720
전기공사 | 2025-09-17 | EZDI14421000 | (공동주택) 합성수지제 가요전선관 | CD 28㎜, 난연 노출 | m | 1055 | 18694 | 0 | 19749
전기공사 | 2025-09-17 | EZDI14441000 | (공동주택) 합성수지제 가요전선관 | CD 28㎜, 난연 매입 | m | 1011 | 13329 | 0 | 14340
전기공사 | 2025-09-17 | EZDI14454000 | (공동주택) 합성수지제 가요전선관(PE관) | CD-P 28㎜, 난연 지중매설 | m | 569 | 9174 | 0 | 9743
전기공사 | 2025-09-17 | EZDI14521000 | (공동주택) 합성수지제 가요전선관 | CD 36㎜, 난연 노출 | m | 1505 | 22484 | 0 | 23989
전기공사 | 2025-09-17 | EZDI14541000 | (공동주택) 합성수지제 가요전선관 | CD 36㎜, 난연 매입 | m | 1044 | 17431 | 0 | 18475
전기공사 | 2025-09-17 | EZDI14621000 | (공동주택) 합성수지제 가요전선관 | CD 42㎜, 난연 노출 | m | 1635 | 26503 | 0 | 28138
전기공사 | 2025-09-17 | EZDI14641000 | (공동주택) 합성수지제 가요전선관 | CD 42㎜, 난연 매입 | m | 1186 | 20376 | 0 | 21562
전기공사 | 2025-09-17 | EZDI14654000 | (공동주택) 합성수지제 가요전선관(PE관) | CD-P 42㎜, 난연 지중매설 | m | 741 | 13509 | 0 | 14250
전기공사 | 2025-09-17 | EZDI21110000 | (공동주택) 강제전선관 | 아연도 92㎜, 노출 | m | 18413 | 153029 | 0 | 171442
전기공사 | 2025-09-17 | EZDI21210000 | (공동주택) 강제전선관 | 아연도 104㎜, 노출 | m | 24000 | 179039 | 0 | 203039
전기공사 | 2025-09-17 | EZDI22121000 | (공동주택) 금속제 가요전선관 | 비방수 비닐피복 92㎜, 노출 | m | 3704 | 38195 | 0 | 41899
전기공사 | 2025-09-17 | EZDI22122000 | (공동주택) 금속제 가요전선관 | 방수 비닐피복 92㎜, 노출 | m | 11487 | 52685 | 0 | 64172
전기공사 | 2025-09-17 | EZDI41310000 | (공동주택) 와이어 덕트(Wire Duct) | 100×100㎜ | m | 19092 | 47197 | 0 | 66289
전기공사 | 2025-09-17 | EZDI62111010 | (공동주택) 케이블트레이 | W600㎜이하 알루미늄제 | m | 29858 | 58950 | 0 | 88808
전기공사 | 2025-09-17 | EZDI62111020 | (공동주택) 케이블트레이 | W650㎜이하 알루미늄제 | m | 31816 | 61456 | 0 | 93272
전기공사 | 2025-09-17 | EZDI62111030 | (공동주택) 케이블트레이 | W700㎜이하 알루미늄제 | m | 32701 | 61454 | 0 | 94155
전기공사 | 2025-09-17 | EZDI62111040 | (공동주택) 케이블트레이 | W750㎜이하 알루미늄제 | m | 36038 | 65647 | 0 | 101685
전기공사 | 2025-09-17 | EZDI62111050 | (공동주택) 케이블트레이 | W800㎜이하 알루미늄제 | m | 38254 | 68242 | 0 | 106496
전기공사 | 2025-09-17 | EZDI62111060 | (공동주택) 케이블트레이 | W850㎜이하 알루미늄제 | m | 35639 | 76820 | 0 | 112459
전기공사 | 2025-09-17 | EZDI62111070 | (공동주택) 케이블트레이 | W900㎜이하 알루미늄제 | m | 34863 | 78474 | 0 | 113337
전기공사 | 2025-09-17 | EZDI62111080 | (공동주택) 케이블트레이 | W950㎜이하 알루미늄제 | m | 37394 | 76820 | 0 | 114214
전기공사 | 2025-09-17 | EZDI62111100 | (공동주택) 케이블트레이 | W150㎜이하 알루미늄제 | m | 7116 | 39419 | 0 | 46535
전기공사 | 2025-09-17 | EZDI62111200 | (공동주택) 케이블트레이 | W200㎜이하 알루미늄제 | m | 18725 | 48898 | 0 | 67623
전기공사 | 2025-09-17 | EZDI62111300 | (공동주택) 케이블트레이 | W250㎜이하 알루미늄제 | m | 21842 | 49163 | 0 | 71005
전기공사 | 2025-09-17 | EZDI62111400 | (공동주택) 케이블트레이 | W300㎜이하 알루미늄제 | m | 21538 | 51027 | 0 | 72565
전기공사 | 2025-09-17 | EZDI62111500 | (공동주택) 케이블트레이 | W350㎜이하 알루미늄제 | m | 24958 | 49165 | 0 | 74123
전기공사 | 2025-09-17 | EZDI62111600 | (공동주택) 케이블트레이 | W400㎜이하 알루미늄제 | m | 27189 | 49161 | 0 | 76350
전기공사 | 2025-09-17 | EZDI62111700 | (공동주택) 케이블트레이 | W450㎜이하 알루미늄제 | m | 26717 | 50099 | 0 | 76816
전기공사 | 2025-09-17 | EZDI62111800 | (공동주택) 케이블트레이 | W500㎜이하 알루미늄제 | m | 28938 | 49166 | 0 | 78104
전기공사 | 2025-09-17 | EZDI62111900 | (공동주택) 케이블트레이 | W550㎜이하 알루미늄제 | m | 27416 | 56041 | 0 | 83457
전기공사 | 2025-09-17 | EZDJ11210100 | (공동주택) 풀박스 | 천정매입, 철제, 150 X 150 X 100 | 개 | 4369 | 51283 | 0 | 55652
전기공사 | 2025-09-17 | EZDJ11420300 | (공동주택) 풀박스 | 벽면매입, 철제, 400 X 400 X 300 | 개 | 25447 | 171814 | 0 | 197261
전기공사 | 2025-09-17 | EZDK42111200 | (공동주택) 전력케이블 | F-CV 2.5㎟ 2C, 구내 | m | 1255 | 3822 | 0 | 5077
전기공사 | 2025-09-17 | EZDK42111300 | (공동주택) 전력케이블 | F-CV 2.5㎟ 3C, 구내 | m | 2066 | 5428 | 0 | 7494
전기공사 | 2025-09-17 | EZDK42111400 | (공동주택) 전력케이블 | F-CV 2.5㎟ 4C, 구내 | m | 2847 | 8134 | 0 | 10981
전기공사 | 2025-09-17 | EZDK42211200 | (공동주택) 전력케이블 | F-CV 4㎟ 2C, 구내 | m | 1921 | 4127 | 0 | 6048
전기공사 | 2025-09-17 | EZDK42211300 | (공동주택) 전력케이블 | F-CV 4㎟ 3C, 구내 | m | 2800 | 6440 | 0 | 9240
전기공사 | 2025-09-17 | EZDK42211400 | (공동주택) 전력케이블 | F-CV 4㎟ 4C, 구내 | m | 3553 | 9032 | 0 | 12585
전기공사 | 2025-09-17 | EZDK42311100 | (공동주택) 전력케이블 | F-CV 6㎟ 1C, 구내 | m | 1156 | 3844 | 0 | 5000
전기공사 | 2025-09-17 | EZDK42311200 | (공동주택) 전력케이블 | F-CV 6㎟ 2C, 구내 | m | 2601 | 5094 | 0 | 7695
전기공사 | 2025-09-17 | EZDK42311300 | (공동주택) 전력케이블 | F-CV 6㎟, 3C, 구내 | m | 3807 | 7223 | 0 | 11030
전기공사 | 2025-09-17 | EZDK42311400 | (공동주택) 전력케이블 | F-CV 6㎟ 4C, 구내 | m | 4607 | 9352 | 0 | 13959
전기공사 | 2025-09-17 | EZDK42411200 | (공동주택) 전력케이블 | F-CV 10㎟ 2C, 구내 | m | 3891 | 6917 | 0 | 10808
전기공사 | 2025-09-17 | EZDK42411300 | (공동주택) 전력케이블 | F-CV 10㎟ 3C, 구내 | m | 6015 | 9952 | 0 | 15967
전기공사 | 2025-09-17 | EZDK42411400 | (공동주택) 전력케이블 | F-CV 10㎟ 4C, 구내 | m | 7423 | 13827 | 0 | 21250
전기공사 | 2025-09-17 | EZDK42511400 | (공동주택) 전력케이블 | F-CV 16㎟ 4C, 구내 | m | 10918 | 16820 | 0 | 27738
전기공사 | 2025-09-17 | EZDK42611100 | (공동주택) 전력케이블 | F-CV 25㎟ 1C, 구내 | m | 4885 | 7120 | 0 | 12005
전기공사 | 2025-09-17 | EZDK42611400 | (공동주택) 전력케이블 | F-CV 25㎟ 4C, 구내 | m | 17044 | 22518 | 0 | 39562
전기공사 | 2025-09-17 | EZDK42711100 | (공동주택) 전력케이블 | F-CV 35㎟ 1C, 구내 | m | 5981 | 9121 | 0 | 15102
전기공사 | 2025-09-17 | EZDK42711400 | (공동주택) 전력케이블 | F-CV 35㎟ 4C, 구내 | m | 22782 | 27047 | 0 | 49829
전기공사 | 2025-09-17 | EZDK42811100 | (공동주택) 전력케이블 | F-CV 50㎟ 1C, 구내 | m | 7759 | 11561 | 0 | 19320
전기공사 | 2025-09-17 | EZDK52111100 | (공동주택) 전력케이블 | F-CV 70㎟ 1C, 구내 | m | 10890 | 15355 | 0 | 26245
전기공사 | 2025-09-17 | EZDK52211100 | (공동주택) 전력케이블 | F-CV 95㎟ 1C, 구내 | m | 14687 | 18797 | 0 | 33484
전기공사 | 2025-09-17 | EZDK52311100 | (공동주택) 전력케이블 | F-CV 120㎟ 1C, 구내 | m | 16725 | 24226 | 0 | 40951
전기공사 | 2025-09-17 | EZDK52411100 | (공동주택) 전력케이블 | F-CV 150㎟ 1C, 구내 | m | 20318 | 29310 | 0 | 49628
전기공사 | 2025-09-17 | EZDK52511100 | (공동주택) 전력케이블 | F-CV 185㎟ 1C, 구내 | m | 21573 | 31877 | 0 | 53450
전기공사 | 2025-09-17 | EZDK52711100 | (공동주택) 전력케이블 | F-CV 240㎟ 1C, 구내 | m | 32070 | 40223 | 0 | 72293
전기공사 | 2025-09-17 | EZDK72311000 | (공동주택) 절연전선 | HFIX 1.5㎟, 구내 | m | 333 | 2127 | 0 | 2460
전기공사 | 2025-09-17 | EZDK72312000 | (공동주택) 절연전선 | HFIX 1.5㎟, 바닥 | m | 435 | 1466 | 0 | 1901
전기공사 | 2025-09-17 | EZDK72411000 | (공동주택) 절연전선 | HFIX 2.5㎟, 구내 | m | 526 | 2040 | 0 | 2566
전기공사 | 2025-09-17 | EZDK72412000 | (공동주택) 절연전선 | HFIX 2.5㎟, 바닥 | m | 512 | 1620 | 0 | 2132
전기공사 | 2025-09-17 | EZDK72511000 | (공동주택) 절연전선 | HFIX 4㎟, 구내 | m | 793 | 2088 | 0 | 2881
전기공사 | 2025-09-17 | EZDK72512000 | (공동주택) 절연전선 | HFIX 4㎟, 바닥 | m | 785 | 1713 | 0 | 2498
전기공사 | 2025-09-17 | EZDK72611000 | (공동주택) 절연전선 | HFIX 6㎟, 구내 | m | 993 | 2215 | 0 | 3208
전기공사 | 2025-09-17 | EZDK72711000 | (공동주택) 절연전선 | HFIX 10㎟, 구내 | m | 1908 | 5594 | 0 | 7502
전기공사 | 2025-09-17 | EZDK72811000 | (공동주택) 절연전선 | HFIX 16㎟, 구내 | m | 2465 | 5481 | 0 | 7946
전기공사 | 2025-09-17 | EZDK72911000 | (공동주택) 절연전선 | HFIX 25㎟, 구내 | m | 3634 | 7300 | 0 | 10934
전기공사 | 2025-09-17 | EZDK77311040 | (공동주택) 전력케이블 | FR3 1.5㎟×20C, 구내 | m | 7420 | 17747 | 0 | 25167
전기공사 | 2025-09-17 | EZDK77311200 | (공동주택) 전력케이블 | FR3 1.5㎟×2C, 구내 | m | 1766 | 2996 | 0 | 4762
전기공사 | 2025-09-17 | EZDK77311300 | (공동주택) 전력케이블 | FR3 1.5㎟×3C, 구내 | m | 2110 | 4348 | 0 | 6458
전기공사 | 2025-09-17 | EZDK77411400 | (공동주택) 전력케이블 | FR3 2.5㎟×4C, 구내 | m | 3038 | 6697 | 0 | 9735
전기공사 | 2025-09-17 | EZDK78411200 | (공동주택) 전력케이블 | FR8 2.5㎟×2C, 구내 | m | 1914 | 3495 | 0 | 5409
전기공사 | 2025-09-17 | EZDK78411300 | (공동주택) 전력케이블 | FR8 2.5㎟×3C, 구내 | m | 3206 | 5539 | 0 | 8745
전기공사 | 2025-09-17 | EZDK78411400 | (공동주택) 전력케이블 | FR8 2.5㎟×4C, 구내 | m | 4405 | 7107 | 0 | 11512
전기공사 | 2025-09-17 | EZDK78511200 | (공동주택) 전력케이블 | FR8 4.0㎟×2C, 구내 | m | 2758 | 3092 | 0 | 5850
전기공사 | 2025-09-17 | EZDK78511300 | (공동주택) 전력케이블 | FR8 4.0㎟×3C, 구내 | m | 4082 | 6175 | 0 | 10257
전기공사 | 2025-09-17 | EZDK78611100 | (공동주택) 전력케이블 | FR8 6.0㎟×1C, 구내 | m | 1460 | 3620 | 0 | 5080
전기공사 | 2025-09-17 | EZDK78611200 | (공동주택) 전력케이블 | FR8 6.0㎟×2C, 구내 | m | 3198 | 3094 | 0 | 6292
전기공사 | 2025-09-17 | EZDK78611300 | (공동주택) 전력케이블 | FR8 6.0㎟×3C, 구내 | m | 4474 | 7181 | 0 | 11655
전기공사 | 2025-09-17 | EZDK78611400 | (공동주택) 전력케이블 | FR8 6.0㎟×4C, 구내 | m | 5803 | 9778 | 0 | 15581
전기공사 | 2025-09-17 | EZDK78711200 | (공동주택) 전력케이블 | FR8 10㎟×2C, 구내 | m | 4714 | 8433 | 0 | 13147
전기공사 | 2025-09-17 | EZDK78711300 | (공동주택) 전력케이블 | FR8 10㎟×3C, 구내 | m | 6698 | 10009 | 0 | 16707
전기공사 | 2025-09-17 | EZDK78711400 | (공동주택) 전력케이블 | FR8 10㎟×4C, 구내 | m | 8922 | 14298 | 0 | 23220
전기공사 | 2025-09-17 | EZDK78811200 | (공동주택) 전력케이블 | FR8 16㎟×2C, 구내 | m | 5998 | 10630 | 0 | 16628
전기공사 | 2025-09-17 | EZDK78811300 | (공동주택) 전력케이블 | FR8 16㎟×3C, 구내 | m | 9150 | 13581 | 0 | 22731
전기공사 | 2025-09-17 | EZDK78811400 | (공동주택) 전력케이블 | FR8 16㎟×4C, 구내 | m | 11266 | 17031 | 0 | 28297
전기공사 | 2025-09-17 | EZDK78911100 | (공동주택) 전력케이블 | FR8 25㎟×1C, 구내 | m | 3996 | 8462 | 0 | 12458
전기공사 | 2025-09-17 | EZDK78911200 | (공동주택) 전력케이블 | FR8 25㎟×2C, 구내 | m | 8499 | 11848 | 0 | 20347
전기공사 | 2025-09-17 | EZDK78911300 | (공동주택) 전력케이블 | FR8 25㎟×3C, 구내 | m | 12030 | 17606 | 0 | 29636
전기공사 | 2025-09-17 | EZDK78911400 | (공동주택) 전력케이블 | FR8 25㎟×4C, 구내 | m | 17223 | 24518 | 0 | 41741
전기공사 | 2025-09-17 | EZDK79401000 | (공동주택) 절연전선 | IV 2.5㎟, 구내 | m | 495 | 2022 | 0 | 2517
전기공사 | 2025-09-17 | EZDK79402000 | (공동주택) 절연전선 | IV 2.5㎟, 바닥 | m | 467 | 1554 | 0 | 2021
전기공사 | 2025-09-17 | EZDK79501000 | (공동주택) 절연전선 | IV 4㎟, 구내 | m | 608 | 2235 | 0 | 2843
전기공사 | 2025-09-17 | EZDK79502000 | (공동주택) 절연전선 | IV 4㎟, 바닥 | m | 597 | 1790 | 0 | 2387
전기공사 | 2025-09-17 | EZDK82111000 | (공동주택) 절연전선 | HFIX 35㎟, 구내 | m | 4956 | 7338 | 0 | 12294
전기공사 | 2025-09-17 | EZDK82211000 | (공동주택) 절연전선 | HFIX 50㎟, 구내 | m | 6171 | 11836 | 0 | 18007
전기공사 | 2025-09-17 | EZDK88111100 | (공동주택) 전력케이블 | FR8 35㎟×1C, 구내 | m | 4593 | 9904 | 0 | 14497
전기공사 | 2025-09-17 | EZDK88111400 | (공동주택) 전력케이블 | FR8 35㎟×4C, 구내 | m | 23962 | 27790 | 0 | 51752
전기공사 | 2025-09-17 | EZDK88211100 | (공동주택) 전력케이블 | FR8 50㎟×1C, 구내 | m | 7768 | 11777 | 0 | 19545
전기공사 | 2025-09-17 | EZDK88211400 | (공동주택) 전력케이블 | FR8 50㎟×4C, 구내 | m | 31760 | 37598 | 0 | 69358
전기공사 | 2025-09-17 | EZDK88311100 | (공동주택) 전력케이블 | FR8 70㎟×1C, 구내 | m | 10859 | 15568 | 0 | 26427
전기공사 | 2025-09-17 | EZDK88411100 | (공동주택) 전력케이블 | FR8 95㎟×1C, 구내 | m | 14092 | 20337 | 0 | 34429
전기공사 | 2025-09-17 | EZDK88611100 | (공동주택) 전력케이블 | FR8 120㎟×1C, 구내 | m | 15588 | 24899 | 0 | 40487
전기공사 | 2025-09-17 | EZDK88711100 | (공동주택) 전력케이블 | FR8 150㎟×1C, 구내 | m | 20739 | 28115 | 0 | 48854
전기공사 | 2025-09-17 | EZDK88811100 | (공동주택) 전력케이블 | FR8 185㎟×1C, 구내 | m | 22587 | 30482 | 0 | 53069
전기공사 | 2025-09-17 | EZDK98111100 | (공동주택) 전력케이블 | FR8 240㎟×1C, 구내 | m | 31708 | 36672 | 0 | 68380
전기공사 | 2025-09-17 | EZDK98311100 | (공동주택) 전력케이블 | FR8 400㎟×1C, 구내 | m | 22936 | 57937 | 0 | 80873
전기공사 | 2025-09-17 | EZDL11231000 | (공동주택) 통신케이블 | UTP 0.5㎜×4P CAT5E | m | 481 | 4779 | 0 | 5260
전기공사 | 2025-09-17 | EZDL11261000 | (공동주택) 통신케이블 | UTP 0.5㎜×25P CAT5E | m | 3802 | 8266 | 0 | 12068
전기공사 | 2025-09-17 | EZDL22200400 | (공동주택) 제어케이블 | F-CVV-S 1.5㎟ 이하, 4C | m | 2158 | 6743 | 0 | 8901
전기공사 | 2025-09-17 | EZDQ33150000 | (공동주택) 접지선 | F-GV 10㎟이하, 관내 | m | 1561 | 3180 | 0 | 4741
전기공사 | 2025-09-17 | EZDQ33150100 | (공동주택) 접지선 | F-GV 2.5㎟이하, 관내 | m | 601 | 2059 | 0 | 2660
전기공사 | 2025-09-17 | EZDQ33150200 | (공동주택) 접지선 | F-GV 4.0㎟이하, 관내 | m | 875 | 2060 | 0 | 2935
전기공사 | 2025-09-17 | EZDQ33150300 | (공동주택) 접지선 | F-GV 6.0㎟이하, 관내 | m | 998 | 2060 | 0 | 3058
전기공사 | 2025-09-17 | EZDQ33250000 | (공동주택) 접지선 | F-GV 16㎟이하, 관내 | m | 2450 | 3695 | 0 | 6145
전기공사 | 2025-09-17 | EZDQ33350000 | (공동주택) 접지선 | F-GV 25㎟이하, 관내 | m | 3534 | 4549 | 0 | 8083
전기공사 | 2025-09-17 | EZDQ33450000 | (공동주택) 접지선 | F-GV 35㎟이하, 관내 | m | 4851 | 4523 | 0 | 9374
전기공사 | 2025-09-17 | EZDQ33550000 | (공동주택) 접지선 | F-GV 50㎟이하, 관내 | m | 6976 | 5355 | 0 | 12331
전기공사 | 2025-09-17 | EZDQ33650000 | (공동주택) 접지선 | F-GV 70㎟이하, 관내 | m | 9409 | 8499 | 0 | 17908
전기공사 | 2025-09-17 | EZDQ33750000 | (공동주택) 접지선 | F-GV 95㎟이하, 관내 | m | 12566 | 8797 | 0 | 21363
전기공사 | 2025-09-17 | EZDQ33950400 | (공동주택) 접지선 | F-GV 120㎟이하, 관내 | m | 16351 | 10697 | 0 | 27048
전기공사 | 2025-09-17 | EZIE11100000 | (전차선로) 전차선 설치 | Cu 110㎟ 400m 이상 | km | 331324 | 11054380 | 0 | 11385704
전기공사 | 2025-09-17 | EZIE11200000 | (전차선로) 전차선 설치 | Cu 110㎟ 400m 미만 | km | 414156 | 13817976 | 0 | 14232132
전기공사 | 2025-09-17 | EZIE71100000 | (전차선로) 조가선 설치 | Cu-Mg 65㎟ 400m 이상 | km | 157147 | 6230926 | 0 | 6388073
전기공사 | 2025-09-17 | EZIE72100000 | (전차선로) 조가선 설치 | Cu-Mg 65㎟ 400m 미만 | km | 222065 | 8804935 | 0 | 9027000
전기공사 | 2025-09-17 | EZIF1D100000 | (전차선로) 전철주 설치 | 8m | 본 | 2284744 | 601855 | 0 | 2886599
전기공사 | 2025-09-17 | EZIF1F100000 | (전차선로) 전철주 설치 | 9m | 본 | 2490931 | 601856 | 0 | 3092787
전기공사 | 2025-09-17 | EZIF1H100000 | (전차선로) 전철주 설치 | 10m | 본 | 2696913 | 602062 | 0 | 3298975
전기공사 | 2025-09-17 | EZLM11141000 | (태양광) 강제전선관 | 아연도 28㎜, 노출일반 | m | 6030 | 33746 | 0 | 39776
전기공사 | 2025-09-17 | EZLM11151000 | (태양광) 강제전선관 | 아연도 36㎜, 노출일반 | m | 7792 | 48321 | 0 | 56113
전기공사 | 2025-09-17 | EZLM11424230 | (태양광) 합성수지제 가요전선관 | CD 16㎜, 난연 매입 | m | 538 | 10196 | 0 | 10734
전기공사 | 2025-09-17 | EZLM11630000 | (태양광) 나사없는 전선관 | 31 이하 | m | 4628 | 20336 | 0 | 24964
전기공사 | 2025-09-17 | EZLM45000000 | (태양광) 전선관지지대 | - | 개소 | 1754 | 8840 | 0 | 10594
전기공사 | 2025-09-17 | EZLN21331020 | (태양광) 전력케이블 | F-CV 4㎟ 2C | m | 2063 | 4319 | 0 | 6382
전기공사 | 2025-09-17 | EZLN21361040 | (태양광) 전력케이블 | F-CV 16㎟ 4C | m | 10894 | 16089 | 0 | 26983
전기공사 | 2025-09-17 | EZLN21371140 | (태양광) 전력케이블 | F-CV 25㎟ 4C | m | 20051 | 21972 | 0 | 42023
전기공사 | 2025-09-17 | EZLQ13200200 | (태양광) 접지선 | F-GV 50㎟ 이하 | m | 6522 | 2929 | 0 | 9451
전기공사 | 2025-09-17 | EZLQ13203000 | (태양광) 접지선 | F-GV 4㎟ 이하 | m | 1012 | 2269 | 0 | 3281
전기공사 | 2025-09-17 | EZLQ13204000 | (태양광) 접지선 | F-GV 6㎟ 이하 | m | 1101 | 2269 | 0 | 3370
전기공사 | 2025-09-17 | EZLQ13205000 | (태양광) 접지선 | F-GV 10㎟ 이하 | m | 2059 | 2269 | 0 | 4328
전기공사 | 2025-09-17 | EZLQ13206000 | (태양광) 접지선 | F-GV 16㎟이하 | m | 2390 | 2569 | 0 | 4959
전기공사 | 2025-09-17 | EZLQ13207000 | (태양광) 접지선 | F-GV 25㎟ 이하 | m | 3500 | 2441 | 0 | 5941